## Tabelle1
Hersteller Manufacturer | Herst. Nr. Manufacturer Number | Lief. Art. Nr. Supplier Product Number | Hersteller Artikelnummer Manufacturer Articlenumber | Katalog Artikel Nummer Catalogue Product Number | Kategorie 1 Categorie 1 | Kategorie 2 Categorie 2 | Kategorie 3 Categorie 3 | Kategorie 4 Categorie 4 | Kategorie 5 Categorie 5 | Kategorie 6 Categorie 6 | Artikelname Productname | Beschreibung kurz Decription short | Beschreibung lang Description long | m3/h | Stichmass puncture measurement | kW | Volt Voltage | Kelvin | lm (lumen) | Druckstufe PN Pressure nominal PN | Material | Körnung Grain size | Durchmesser mm Diameter mm | Radius mm | Gewicht Kg Weight Kg | Länge mm Length mm | Breite mm Width | Höhe mm Height | VE / VPE Packaging Unit | Einheit Unit | Rabattcode 1 Discount-Code 1 | Rabattcode 2 Discount-Code 1 | Rabattcode 3 Discount-Code 1 | Preis zzgl. MwSt Price excl. Tax | Preis inkl. MwSt Price incl. Tax | Einkaufsrabatt % Purchasing Discount % | Bild JPG1 Picture JPG4 | Bild JPG2 Picture JPG2 | Bild JPG3 Picture JPG3 | Bild JPG4 Picture JPG4 | Anleitung/Tech Info 1 PDF User Guide/Tec Specs 1 PDF | Anleitung/Tech Info 2 PDF User Guide/Tec Specs 2 PDF | Anleitung/Tech Info 3 PDF User Guide/Tec Specs 3 PDF
SPECK | 80 | 2104060038 | 2104060038 | 80.2104060038 | Technik | Pumpen | Umwälzpumpen Schwimmbad | BADU Alpha |  |  | BADU Alpha 6 | BADU Alpha 6, 1~, 0,18 kW, blau | Produktinformationen: "BADU® Alpha" Die BADU Alpha Schwimmbadpumpen sind hydraulisch neu ausgelegt und verfügen über einen ausgezeichneten Wirkungsgrad. Die Geräuschoptimierung sorgt für noch mehr Badespaß im eigenen Pool. Die Pumpe passt sich an das vorhandene Rohrleitungssystem an und ersetzt somit z. B. Ihre BADU Magic II. Sie sichert Ihnen somit weiterhin den gewohnten BADU Qualitätsstandard. Die Blockpumpe ist für eine Beckengröße bis zu 60 m³ ausgelegt. Sie ist für jedes Aufstell- und Einbaubecken eine zuverlässige Lösung aus dem BADU PREMIUM Sortiment. Sie ist außerdem in der Eco-Version erhältlich. Einsatzgebiet Schwimmbadwasser-Umwälzung in Filteranlagen, aufstellbar jeweils max. 2 m oberhalb oder 3 m unterhalb des Wasserniveaus. Ausführung Die BADU Alpha ist eine Blockpumpe mit integriertem Fasernfänger und die Balg-Gleitringdichtung ist auf der Kunststoff-Laufradnabe montiert. Die Motor- bzw. Pumpenwelle kommt mit dem im Kreislauf befindlichen Wasser nicht in Berührung und sorgt daher für eine Trennung von spannungsführenden und wasserführenden Teilen (elektrische Trennung). Motoren Sondermotoren auf Anfrage. | 6 |  | 0.18 | 230 | [11 empty] | 1 | Stück | 15 | 35 | 40 | 415.88 | 494.8972 | 45 | BADU_Alpha |  |  |  | BA_BADU_Alpha.pdf | BADU-Alpha_BADU-Alpha-Eco-Soft_et-pl_06-2021 | MZ_BADU_Alpha
SPECK | 80 | 2104080038 | 2104080038 | 80.2104080038 | Technik | Pumpen | Umwälzpumpen Schwimmbad | BADU Alpha |  |  | BADU Alpha 8 | BADU Alpha 8, 1~, 0,25 kW, blau | Produktinformationen: "BADU® Alpha" Die BADU Alpha Schwimmbadpumpen sind hydraulisch neu ausgelegt und verfügen über einen ausgezeichneten Wirkungsgrad. Die Geräuschoptimierung sorgt für noch mehr Badespaß im eigenen Pool. Die Pumpe passt sich an das vorhandene Rohrleitungssystem an und ersetzt somit z. B. Ihre BADU Magic II. Sie sichert Ihnen somit weiterhin den gewohnten BADU Qualitätsstandard. Die Blockpumpe ist für eine Beckengröße bis zu 60 m³ ausgelegt. Sie ist für jedes Aufstell- und Einbaubecken eine zuverlässige Lösung aus dem BADU PREMIUM Sortiment. Sie ist außerdem in der Eco-Version erhältlich. Einsatzgebiet Schwimmbadwasser-Umwälzung in Filteranlagen, aufstellbar jeweils max. 2 m oberhalb oder 3 m unterhalb des Wasserniveaus. Ausführung Die BADU Alpha ist eine Blockpumpe mit integriertem Fasernfänger und die Balg-Gleitringdichtung ist auf der Kunststoff-Laufradnabe montiert. Die Motor- bzw. Pumpenwelle kommt mit dem im Kreislauf befindlichen Wasser nicht in Berührung und sorgt daher für eine Trennung von spannungsführenden und wasserführenden Teilen (elektrische Trennung). Motoren Sondermotoren auf Anfrage. | 8 |  | 0.25 | 230 | [11 empty] | 1 | Stück | 15 | 35 | 40 | 431.88 | 513.9372 | 45 | BADU_Alpha |  |  |  | BA_BADU_Alpha.pdf | BADU-Alpha_BADU-Alpha-Eco-Soft_et-pl_06-2021 | MZ_BADU_Alpha
SPECK | 80 | 2104100038 | 2104100038 | 80.2104100038 | Technik | Pumpen | Umwälzpumpen Schwimmbad | BADU Alpha |  |  | BADU Alpha 10 | BADU Alpha 10, 1~, 0,40 kW, blau | Produktinformationen: "BADU® Alpha" Die BADU Alpha Schwimmbadpumpen sind hydraulisch neu ausgelegt und verfügen über einen ausgezeichneten Wirkungsgrad. Die Geräuschoptimierung sorgt für noch mehr Badespaß im eigenen Pool. Die Pumpe passt sich an das vorhandene Rohrleitungssystem an und ersetzt somit z. B. Ihre BADU Magic II. Sie sichert Ihnen somit weiterhin den gewohnten BADU Qualitätsstandard. Die Blockpumpe ist für eine Beckengröße bis zu 60 m³ ausgelegt. Sie ist für jedes Aufstell- und Einbaubecken eine zuverlässige Lösung aus dem BADU PREMIUM Sortiment. Sie ist außerdem in der Eco-Version erhältlich. Einsatzgebiet Schwimmbadwasser-Umwälzung in Filteranlagen, aufstellbar jeweils max. 2 m oberhalb oder 3 m unterhalb des Wasserniveaus. Ausführung Die BADU Alpha ist eine Blockpumpe mit integriertem Fasernfänger und die Balg-Gleitringdichtung ist auf der Kunststoff-Laufradnabe montiert. Die Motor- bzw. Pumpenwelle kommt mit dem im Kreislauf befindlichen Wasser nicht in Berührung und sorgt daher für eine Trennung von spannungsführenden und wasserführenden Teilen (elektrische Trennung). Motoren Sondermotoren auf Anfrage. | 10 |  | 0.4 | 230 | [11 empty] | 1 | Stück | 15 | 35 | 40 | 447.86 | 532.9534 | 45 | BADU_Alpha |  |  |  | BA_BADU_Alpha.pdf | BADU-Alpha_BADU-Alpha-Eco-Soft_et-pl_06-2021 | MZ_BADU_Alpha
SPECK | 80 | 2104120038 | 2104120038 | 80.2104120038 | Technik | Pumpen | Umwälzpumpen Schwimmbad | BADU Alpha |  |  | BADU Alpha 12 | BADU Alpha 12, 1~, 0,45 kW, blau | Produktinformationen: "BADU® Alpha" Die BADU Alpha Schwimmbadpumpen sind hydraulisch neu ausgelegt und verfügen über einen ausgezeichneten Wirkungsgrad. Die Geräuschoptimierung sorgt für noch mehr Badespaß im eigenen Pool. Die Pumpe passt sich an das vorhandene Rohrleitungssystem an und ersetzt somit z. B. Ihre BADU Magic II. Sie sichert Ihnen somit weiterhin den gewohnten BADU Qualitätsstandard. Die Blockpumpe ist für eine Beckengröße bis zu 60 m³ ausgelegt. Sie ist für jedes Aufstell- und Einbaubecken eine zuverlässige Lösung aus dem BADU PREMIUM Sortiment. Sie ist außerdem in der Eco-Version erhältlich. Einsatzgebiet Schwimmbadwasser-Umwälzung in Filteranlagen, aufstellbar jeweils max. 2 m oberhalb oder 3 m unterhalb des Wasserniveaus. Ausführung Die BADU Alpha ist eine Blockpumpe mit integriertem Fasernfänger und die Balg-Gleitringdichtung ist auf der Kunststoff-Laufradnabe montiert. Die Motor- bzw. Pumpenwelle kommt mit dem im Kreislauf befindlichen Wasser nicht in Berührung und sorgt daher für eine Trennung von spannungsführenden und wasserführenden Teilen (elektrische Trennung). Motoren Sondermotoren auf Anfrage. | 12 |  | 0.45 | 230 | [11 empty] | 1 | Stück | 15 | 35 | 40 | 462.87 | 550.8153 | 45 | BADU_Alpha |  |  |  | BA_BADU_Alpha.pdf | BADU-Alpha_BADU-Alpha-Eco-Soft_et-pl_06-2021 | MZ_BADU_Alpha
SPECK | 80 | 2190088038 | 2190088038 | 80.2190088038 | Technik | Pumpen | Umwälzpumpen Schwimmbad | BADU Magna |  |  | BADU Magna 8 | BADU Magna 8, 1~, 0,30kW, ohne Kabel | Produktinformationen: "BADU® Magna" Die BADU Magna ist ein bewährter Klassiker. Gerade im Dauerbetrieb ist die Umwälzpumpe für alle Einbausituationen bereit. Das Poolbecken darf 30 bis 90 m³ Wassermenge enthalten, somit ist die Pumpe die ideale Lösung für mittelgroße Pools oder kleinere Schwimmteich. Die Schwimmbadpumpe zeichnet sich durch ihre hohe Flexibilität aus und überzeugt außerdem mit dauerhaft starker Leistung. Einsatzgebiet Schwimmbadwasser-Umwälzung in Filteranlagen, aufstellbar oberhalb oder unterhalb des Wasserniveaus jeweils max. 3 m. Ausführung Die BADU Magna ist eine Blockpumpe mit integriertem Fasernfänger und die Balg-Gleitringdichtung ist auf der Kunststoff-Laufradnabe montiert. Die Motor- bzw. Pumpenwelle kommt mit dem im Kreislauf befindlichen Wasser nicht in Berührung und sorgt daher für eine Trennung von spannungsführenden und wasserführenden Teilen (elektrische Trennung). Motoren Sondermotoren auf Anfrage. | 8 |  | 0.3 | 230 | [11 empty] | 1 | Stück | 15 | 35 | 40 | 415.88 | 494.8972 | 45 | BADU_Magna |  |  |  | PDB_BADU Magna_DE-EN-FR-NL-IT-ES_05-2021.pdf | BADU-Magna_et-pl_06-2021 | MZ_BADU_Magna
SPECK | 80 | 2190128038 | 2190128038 | 80.2190128038 | Technik | Pumpen | Umwälzpumpen Schwimmbad | BADU Magna |  |  | BADU Magna 12 | BADU Magna 12, 1~, 0,45kW, ohne Kabel | Produktinformationen: "BADU® Magna" Die BADU Magna ist ein bewährter Klassiker. Gerade im Dauerbetrieb ist die Umwälzpumpe für alle Einbausituationen bereit. Das Poolbecken darf 30 bis 90 m³ Wassermenge enthalten, somit ist die Pumpe die ideale Lösung für mittelgroße Pools oder kleinere Schwimmteich. Die Schwimmbadpumpe zeichnet sich durch ihre hohe Flexibilität aus und überzeugt außerdem mit dauerhaft starker Leistung. Einsatzgebiet Schwimmbadwasser-Umwälzung in Filteranlagen, aufstellbar oberhalb oder unterhalb des Wasserniveaus jeweils max. 3 m. Ausführung Die BADU Magna ist eine Blockpumpe mit integriertem Fasernfänger und die Balg-Gleitringdichtung ist auf der Kunststoff-Laufradnabe montiert. Die Motor- bzw. Pumpenwelle kommt mit dem im Kreislauf befindlichen Wasser nicht in Berührung und sorgt daher für eine Trennung von spannungsführenden und wasserführenden Teilen (elektrische Trennung). Motoren Sondermotoren auf Anfrage. | 12 |  | 0.45 | 230 | [11 empty] | 1 | Stück | 15 | 35 | 40 | 451.88 | 537.7372 | 45 | BADU_Magna |  |  |  | PDB_BADU Magna_DE-EN-FR-NL-IT-ES_05-2021.pdf | BADU-Magna_et-pl_06-2021 | MZ_BADU_Magna
SPECK | 80 | 2190148038 | 2190148038 | 80.2190148038 | Technik | Pumpen | Umwälzpumpen Schwimmbad | BADU Magna |  |  | BADU Magna 14 | BADU Magna 14, 1~, 0,65kW, ohne Kabel | Produktinformationen: "BADU® Magna" Die BADU Magna ist ein bewährter Klassiker. Gerade im Dauerbetrieb ist die Umwälzpumpe für alle Einbausituationen bereit. Das Poolbecken darf 30 bis 90 m³ Wassermenge enthalten, somit ist die Pumpe die ideale Lösung für mittelgroße Pools oder kleinere Schwimmteich. Die Schwimmbadpumpe zeichnet sich durch ihre hohe Flexibilität aus und überzeugt außerdem mit dauerhaft starker Leistung. Einsatzgebiet Schwimmbadwasser-Umwälzung in Filteranlagen, aufstellbar oberhalb oder unterhalb des Wasserniveaus jeweils max. 3 m. Ausführung Die BADU Magna ist eine Blockpumpe mit integriertem Fasernfänger und die Balg-Gleitringdichtung ist auf der Kunststoff-Laufradnabe montiert. Die Motor- bzw. Pumpenwelle kommt mit dem im Kreislauf befindlichen Wasser nicht in Berührung und sorgt daher für eine Trennung von spannungsführenden und wasserführenden Teilen (elektrische Trennung). Motoren Sondermotoren auf Anfrage. | 14 |  | 0.65 | 230 | [11 empty] | 1 | Stück | 15 | 35 | 40 | 484.85 | 576.9715 | 45 | BADU_Magna |  |  |  | PDB_BADU Magna_DE-EN-FR-NL-IT-ES_05-2021.pdf | BADU-Magna_et-pl_06-2021 | MZ_BADU_Magna
SPECK | 80 | 2105070037 | 2105070037 | 80.2105070037 | Technik | Pumpen | Umwälzpumpen Schwimmbad | BADU Gamma |  |  | BADU Gamma 7 | BADU Gamma 7, 1~, 0,30 kW, blau | Produktinformationen: "BADU® Gamma" Die BADU Gamma überzeugt mit gewohnt hochwertiger Materialqualität. Sie ist hydraulisch verbessert und ist somit dank optimierter Wasserführung für eine Beckengröße von 30 bis 150 m³ geeignet. Die Schwimmbadpumpe ist besonders laufruhig gebaut und entspricht damit dem gewohnten BADU Anspruch. Mit Innen- und Außengewinde sorgt sie außerdem für höchste Flexibilität bei der Installation und erfüllt damit alle Erwartungen an eine Lösung aus dem BADU PREMIUM Sortiment. Einsatzgebiet Schwimmbadwasser-Umwälzung in Filteranlagen, aufstellbar jeweils max. 3 m oberhalb oder unterhalb des Wasserniveaus. Ausführung Die BADU Gamma ist eine Blockpumpe mit integriertem Fasernfänger und die Balg-Gleitringdichtung ist auf der Kunststoff-Laufradnabe montiert. Die Motor- bzw. Pumpenwelle kommt mit dem im Kreislauf befindlichen Wasser nicht in Berührung und sorgt daher für eine Trennung von spannungsführenden und wasserführenden Teilen (elektrische Trennung). Motoren Sondermotoren auf Anfrage. | 7 |  | 0.3 | 230 | [11 empty] | 1 | Stück | 15 | 35 | 40 | 726.78 | 864.8682 | 45 | BADU-Gamma |  |  |  | BA_BADU_Gamma.pdf | BADU-Gamma_BADU-Gamma-Eco-VS_et-pl_06-2021 | MZ_BADU_Gamma
SPECK | 80 | 2105110037 | 2105110037 | 80.2105110037 | Technik | Pumpen | Umwälzpumpen Schwimmbad | BADU Gamma |  |  | BADU Gamma 11 | BADU Gamma 11, 1~, 0,45 kW, blau | Produktinformationen: "BADU® Gamma" Die BADU Gamma überzeugt mit gewohnt hochwertiger Materialqualität. Sie ist hydraulisch verbessert und ist somit dank optimierter Wasserführung für eine Beckengröße von 30 bis 150 m³ geeignet. Die Schwimmbadpumpe ist besonders laufruhig gebaut und entspricht damit dem gewohnten BADU Anspruch. Mit Innen- und Außengewinde sorgt sie außerdem für höchste Flexibilität bei der Installation und erfüllt damit alle Erwartungen an eine Lösung aus dem BADU PREMIUM Sortiment. Einsatzgebiet Schwimmbadwasser-Umwälzung in Filteranlagen, aufstellbar jeweils max. 3 m oberhalb oder unterhalb des Wasserniveaus. Ausführung Die BADU Gamma ist eine Blockpumpe mit integriertem Fasernfänger und die Balg-Gleitringdichtung ist auf der Kunststoff-Laufradnabe montiert. Die Motor- bzw. Pumpenwelle kommt mit dem im Kreislauf befindlichen Wasser nicht in Berührung und sorgt daher für eine Trennung von spannungsführenden und wasserführenden Teilen (elektrische Trennung). Motoren Sondermotoren auf Anfrage. | 11 |  | 0.45 | 230 | [11 empty] | 1 | Stück | 15 | 35 | 40 | 779.78 | 927.9382 | 45 | BADU-Gamma |  |  |  | BA_BADU_Gamma.pdf | BADU-Gamma_BADU-Gamma-Eco-VS_et-pl_06-2021 | MZ_BADU_Gamma
SPECK | 80 | 2105150037 | 2105150037 | 80.2105150037 | Technik | Pumpen | Umwälzpumpen Schwimmbad | BADU Gamma |  |  | BADU Gamma 15 | BADU Gamma 15, 1~, 0,55 kW, blau | Produktinformationen: "BADU® Gamma" Die BADU Gamma überzeugt mit gewohnt hochwertiger Materialqualität. Sie ist hydraulisch verbessert und ist somit dank optimierter Wasserführung für eine Beckengröße von 30 bis 150 m³ geeignet. Die Schwimmbadpumpe ist besonders laufruhig gebaut und entspricht damit dem gewohnten BADU Anspruch. Mit Innen- und Außengewinde sorgt sie außerdem für höchste Flexibilität bei der Installation und erfüllt damit alle Erwartungen an eine Lösung aus dem BADU PREMIUM Sortiment. Einsatzgebiet Schwimmbadwasser-Umwälzung in Filteranlagen, aufstellbar jeweils max. 3 m oberhalb oder unterhalb des Wasserniveaus. Ausführung Die BADU Gamma ist eine Blockpumpe mit integriertem Fasernfänger und die Balg-Gleitringdichtung ist auf der Kunststoff-Laufradnabe montiert. Die Motor- bzw. Pumpenwelle kommt mit dem im Kreislauf befindlichen Wasser nicht in Berührung und sorgt daher für eine Trennung von spannungsführenden und wasserführenden Teilen (elektrische Trennung). Motoren Sondermotoren auf Anfrage. | 15 |  | 0.55 | 230 | [11 empty] | 1 | Stück | 15 | 35 | 40 | 810.76 | 964.8044 | 45 | BADU-Gamma |  |  |  | BA_BADU_Gamma.pdf | BADU-Gamma_BADU-Gamma-Eco-VS_et-pl_06-2021 | MZ_BADU_Gamma
SPECK | 80 | 2105200037 | 2105200037 | 80.2105200037 | Technik | Pumpen | Umwälzpumpen Schwimmbad | BADU Gamma |  |  | BADU Gamma 20 | BADU Gamma 20, 1~, 0,75 kW, blau | Produktinformationen: "BADU® Gamma" Die BADU Gamma überzeugt mit gewohnt hochwertiger Materialqualität. Sie ist hydraulisch verbessert und ist somit dank optimierter Wasserführung für eine Beckengröße von 30 bis 150 m³ geeignet. Die Schwimmbadpumpe ist besonders laufruhig gebaut und entspricht damit dem gewohnten BADU Anspruch. Mit Innen- und Außengewinde sorgt sie außerdem für höchste Flexibilität bei der Installation und erfüllt damit alle Erwartungen an eine Lösung aus dem BADU PREMIUM Sortiment. Einsatzgebiet Schwimmbadwasser-Umwälzung in Filteranlagen, aufstellbar jeweils max. 3 m oberhalb oder unterhalb des Wasserniveaus. Ausführung Die BADU Gamma ist eine Blockpumpe mit integriertem Fasernfänger und die Balg-Gleitringdichtung ist auf der Kunststoff-Laufradnabe montiert. Die Motor- bzw. Pumpenwelle kommt mit dem im Kreislauf befindlichen Wasser nicht in Berührung und sorgt daher für eine Trennung von spannungsführenden und wasserführenden Teilen (elektrische Trennung). Motoren Sondermotoren auf Anfrage. | 20 |  | 0.75 | 230 | [11 empty] | 1 | Stück | 15 | 35 | 40 | 862.74 | 1026.6606 | 45 | BADU-Gamma |  |  |  | BA_BADU_Gamma.pdf | BADU-Gamma_BADU-Gamma-Eco-VS_et-pl_06-2021 | MZ_BADU_Gamma
SPECK | 80 | 2105230037 | 2105230037 | 80.2105230037 | Technik | Pumpen | Umwälzpumpen Schwimmbad | BADU Gamma |  |  | BADU Gamma 23 | BADU Gamma 23, 1~, 1,00 kW, blau | Produktinformationen: "BADU® Gamma" Die BADU Gamma überzeugt mit gewohnt hochwertiger Materialqualität. Sie ist hydraulisch verbessert und ist somit dank optimierter Wasserführung für eine Beckengröße von 30 bis 150 m³ geeignet. Die Schwimmbadpumpe ist besonders laufruhig gebaut und entspricht damit dem gewohnten BADU Anspruch. Mit Innen- und Außengewinde sorgt sie außerdem für höchste Flexibilität bei der Installation und erfüllt damit alle Erwartungen an eine Lösung aus dem BADU PREMIUM Sortiment. Einsatzgebiet Schwimmbadwasser-Umwälzung in Filteranlagen, aufstellbar jeweils max. 3 m oberhalb oder unterhalb des Wasserniveaus. Ausführung Die BADU Gamma ist eine Blockpumpe mit integriertem Fasernfänger und die Balg-Gleitringdichtung ist auf der Kunststoff-Laufradnabe montiert. Die Motor- bzw. Pumpenwelle kommt mit dem im Kreislauf befindlichen Wasser nicht in Berührung und sorgt daher für eine Trennung von spannungsführenden und wasserführenden Teilen (elektrische Trennung). Motoren Sondermotoren auf Anfrage. | 23 |  | 1 | 230 | [11 empty] | 1 | Stück | 15 | 35 | 40 | 933.73 | 1111.1387 | 45 | BADU-Gamma |  |  |  | BA_BADU_Gamma.pdf | BADU-Gamma_BADU-Gamma-Eco-VS_et-pl_06-2021 | MZ_BADU_Gamma
SPECK | 80 | 2105290037 | 2105290037 | 80.2105290037 | Technik | Pumpen | Umwälzpumpen Schwimmbad | BADU Gamma |  |  | BADU Gamma 29 | BADU Gamma 29, 1~, 1,30 kW, blau | Produktinformationen: "BADU® Gamma" Die BADU Gamma überzeugt mit gewohnt hochwertiger Materialqualität. Sie ist hydraulisch verbessert und ist somit dank optimierter Wasserführung für eine Beckengröße von 30 bis 150 m³ geeignet. Die Schwimmbadpumpe ist besonders laufruhig gebaut und entspricht damit dem gewohnten BADU Anspruch. Mit Innen- und Außengewinde sorgt sie außerdem für höchste Flexibilität bei der Installation und erfüllt damit alle Erwartungen an eine Lösung aus dem BADU PREMIUM Sortiment. Einsatzgebiet Schwimmbadwasser-Umwälzung in Filteranlagen, aufstellbar jeweils max. 3 m oberhalb oder unterhalb des Wasserniveaus. Ausführung Die BADU Gamma ist eine Blockpumpe mit integriertem Fasernfänger und die Balg-Gleitringdichtung ist auf der Kunststoff-Laufradnabe montiert. Die Motor- bzw. Pumpenwelle kommt mit dem im Kreislauf befindlichen Wasser nicht in Berührung und sorgt daher für eine Trennung von spannungsführenden und wasserführenden Teilen (elektrische Trennung). Motoren Sondermotoren auf Anfrage. | 29 |  | 1.3 | 230 | [11 empty] | 1 | Stück | 15 | 35 | 40 | 1158.66 | 1378.8054 | 45 | BADU-Gamma |  |  |  | BA_BADU_Gamma.pdf | BADU-Gamma_BADU-Gamma-Eco-VS_et-pl_06-2021 | MZ_BADU_Gamma
SPECK | 80 | 2105320037 | 2105320037 | 80.2105320037 | Technik | Pumpen | Umwälzpumpen Schwimmbad | BADU Gamma |  |  | BADU Gamma 32 | BADU Gamma 32, 1~, 1,50 kW, blau | Produktinformationen: "BADU® Gamma" Die BADU Gamma überzeugt mit gewohnt hochwertiger Materialqualität. Sie ist hydraulisch verbessert und ist somit dank optimierter Wasserführung für eine Beckengröße von 30 bis 150 m³ geeignet. Die Schwimmbadpumpe ist besonders laufruhig gebaut und entspricht damit dem gewohnten BADU Anspruch. Mit Innen- und Außengewinde sorgt sie außerdem für höchste Flexibilität bei der Installation und erfüllt damit alle Erwartungen an eine Lösung aus dem BADU PREMIUM Sortiment. Einsatzgebiet Schwimmbadwasser-Umwälzung in Filteranlagen, aufstellbar jeweils max. 3 m oberhalb oder unterhalb des Wasserniveaus. Ausführung Die BADU Gamma ist eine Blockpumpe mit integriertem Fasernfänger und die Balg-Gleitringdichtung ist auf der Kunststoff-Laufradnabe montiert. Die Motor- bzw. Pumpenwelle kommt mit dem im Kreislauf befindlichen Wasser nicht in Berührung und sorgt daher für eine Trennung von spannungsführenden und wasserführenden Teilen (elektrische Trennung). Motoren Sondermotoren auf Anfrage. | 32 |  | 1.5 | 230 | [11 empty] | 1 | Stück | 15 | 35 | 40 | 1170.65 | 1393.0735 | 45 | BADU-Gamma |  |  |  | BA_BADU_Gamma.pdf | BADU-Gamma_BADU-Gamma-Eco-VS_et-pl_06-2021 | MZ_BADU_Gamma
SPECK | 80 | 2105070037 | 2105070037 | 80.2105070037 | Technik | Pumpen | Umwälzpumpen Schwimmbad | BADU Gamma |  |  | BADU Gamma 7 | BADU Gamma 7, 3~, 0,30 kW, blau | Produktinformationen: "BADU® Gamma" Die BADU Gamma überzeugt mit gewohnt hochwertiger Materialqualität. Sie ist hydraulisch verbessert und ist somit dank optimierter Wasserführung für eine Beckengröße von 30 bis 150 m³ geeignet. Die Schwimmbadpumpe ist besonders laufruhig gebaut und entspricht damit dem gewohnten BADU Anspruch. Mit Innen- und Außengewinde sorgt sie außerdem für höchste Flexibilität bei der Installation und erfüllt damit alle Erwartungen an eine Lösung aus dem BADU PREMIUM Sortiment. Einsatzgebiet Schwimmbadwasser-Umwälzung in Filteranlagen, aufstellbar jeweils max. 3 m oberhalb oder unterhalb des Wasserniveaus. Ausführung Die BADU Gamma ist eine Blockpumpe mit integriertem Fasernfänger und die Balg-Gleitringdichtung ist auf der Kunststoff-Laufradnabe montiert. Die Motor- bzw. Pumpenwelle kommt mit dem im Kreislauf befindlichen Wasser nicht in Berührung und sorgt daher für eine Trennung von spannungsführenden und wasserführenden Teilen (elektrische Trennung). Motoren Sondermotoren auf Anfrage. | 7 |  | 0.3 | 400 | [11 empty] | 1 | Stück | 15 | 35 | 40 | 694.78 | 826.7882 | 45 | BADU-Gamma |  |  |  | BA_BADU_Gamma.pdf | BADU-Gamma_BADU-Gamma-Eco-VS_et-pl_06-2023 | MZ_BADU_Gamma
SPECK | 80 | 2105110037 | 2105110037 | 80.2105110037 | Technik | Pumpen | Umwälzpumpen Schwimmbad | BADU Gamma |  |  | BADU Gamma 11 | BADU Gamma 11, 3~, 0,45 kW, blau | Produktinformationen: "BADU® Gamma" Die BADU Gamma überzeugt mit gewohnt hochwertiger Materialqualität. Sie ist hydraulisch verbessert und ist somit dank optimierter Wasserführung für eine Beckengröße von 30 bis 150 m³ geeignet. Die Schwimmbadpumpe ist besonders laufruhig gebaut und entspricht damit dem gewohnten BADU Anspruch. Mit Innen- und Außengewinde sorgt sie außerdem für höchste Flexibilität bei der Installation und erfüllt damit alle Erwartungen an eine Lösung aus dem BADU PREMIUM Sortiment. Einsatzgebiet Schwimmbadwasser-Umwälzung in Filteranlagen, aufstellbar jeweils max. 3 m oberhalb oder unterhalb des Wasserniveaus. Ausführung Die BADU Gamma ist eine Blockpumpe mit integriertem Fasernfänger und die Balg-Gleitringdichtung ist auf der Kunststoff-Laufradnabe montiert. Die Motor- bzw. Pumpenwelle kommt mit dem im Kreislauf befindlichen Wasser nicht in Berührung und sorgt daher für eine Trennung von spannungsführenden und wasserführenden Teilen (elektrische Trennung). Motoren Sondermotoren auf Anfrage. | 11 |  | 0.45 | 400 | [11 empty] | 1 | Stück | 15 | 35 | 40 | 736.79 | 876.7801 | 45 | BADU-Gamma |  |  |  | BA_BADU_Gamma.pdf | BADU-Gamma_BADU-Gamma-Eco-VS_et-pl_06-2023 | MZ_BADU_Gamma
SPECK | 80 | 2105150037 | 2105150037 | 80.2105150037 | Technik | Pumpen | Umwälzpumpen Schwimmbad | BADU Gamma |  |  | BADU Gamma 15 | BADU Gamma 15, 3~, 0,55 kW, blau | Produktinformationen: "BADU® Gamma" Die BADU Gamma überzeugt mit gewohnt hochwertiger Materialqualität. Sie ist hydraulisch verbessert und ist somit dank optimierter Wasserführung für eine Beckengröße von 30 bis 150 m³ geeignet. Die Schwimmbadpumpe ist besonders laufruhig gebaut und entspricht damit dem gewohnten BADU Anspruch. Mit Innen- und Außengewinde sorgt sie außerdem für höchste Flexibilität bei der Installation und erfüllt damit alle Erwartungen an eine Lösung aus dem BADU PREMIUM Sortiment. Einsatzgebiet Schwimmbadwasser-Umwälzung in Filteranlagen, aufstellbar jeweils max. 3 m oberhalb oder unterhalb des Wasserniveaus. Ausführung Die BADU Gamma ist eine Blockpumpe mit integriertem Fasernfänger und die Balg-Gleitringdichtung ist auf der Kunststoff-Laufradnabe montiert. Die Motor- bzw. Pumpenwelle kommt mit dem im Kreislauf befindlichen Wasser nicht in Berührung und sorgt daher für eine Trennung von spannungsführenden und wasserführenden Teilen (elektrische Trennung). Motoren Sondermotoren auf Anfrage. | 15 |  | 0.55 | 400 | [11 empty] | 1 | Stück | 15 | 35 | 40 | 799.77 | 951.7263 | 45 | BADU-Gamma |  |  |  | BA_BADU_Gamma.pdf | BADU-Gamma_BADU-Gamma-Eco-VS_et-pl_06-2023 | MZ_BADU_Gamma
SPECK | 80 | 2105200037 | 2105200037 | 80.2105200037 | Technik | Pumpen | Umwälzpumpen Schwimmbad | BADU Gamma |  |  | BADU Gamma 20 | BADU Gamma 20, 3~, 0,75 kW, blau | Produktinformationen: "BADU® Gamma" Die BADU Gamma überzeugt mit gewohnt hochwertiger Materialqualität. Sie ist hydraulisch verbessert und ist somit dank optimierter Wasserführung für eine Beckengröße von 30 bis 150 m³ geeignet. Die Schwimmbadpumpe ist besonders laufruhig gebaut und entspricht damit dem gewohnten BADU Anspruch. Mit Innen- und Außengewinde sorgt sie außerdem für höchste Flexibilität bei der Installation und erfüllt damit alle Erwartungen an eine Lösung aus dem BADU PREMIUM Sortiment. Einsatzgebiet Schwimmbadwasser-Umwälzung in Filteranlagen, aufstellbar jeweils max. 3 m oberhalb oder unterhalb des Wasserniveaus. Ausführung Die BADU Gamma ist eine Blockpumpe mit integriertem Fasernfänger und die Balg-Gleitringdichtung ist auf der Kunststoff-Laufradnabe montiert. Die Motor- bzw. Pumpenwelle kommt mit dem im Kreislauf befindlichen Wasser nicht in Berührung und sorgt daher für eine Trennung von spannungsführenden und wasserführenden Teilen (elektrische Trennung). Motoren Sondermotoren auf Anfrage. | 20 |  | 0.75 | 400 | [11 empty] | 1 | Stück | 15 | 35 | 40 | 821.76 | 977.8944 | 45 | BADU-Gamma |  |  |  | BA_BADU_Gamma.pdf | BADU-Gamma_BADU-Gamma-Eco-VS_et-pl_06-2023 | MZ_BADU_Gamma
SPECK | 80 | 2105230037 | 2105230037 | 80.2105230037 | Technik | Pumpen | Umwälzpumpen Schwimmbad | BADU Gamma |  |  | BADU Gamma 23 | BADU Gamma 23, 3~, 1,00 kW, blau | Produktinformationen: "BADU® Gamma" Die BADU Gamma überzeugt mit gewohnt hochwertiger Materialqualität. Sie ist hydraulisch verbessert und ist somit dank optimierter Wasserführung für eine Beckengröße von 30 bis 150 m³ geeignet. Die Schwimmbadpumpe ist besonders laufruhig gebaut und entspricht damit dem gewohnten BADU Anspruch. Mit Innen- und Außengewinde sorgt sie außerdem für höchste Flexibilität bei der Installation und erfüllt damit alle Erwartungen an eine Lösung aus dem BADU PREMIUM Sortiment. Einsatzgebiet Schwimmbadwasser-Umwälzung in Filteranlagen, aufstellbar jeweils max. 3 m oberhalb oder unterhalb des Wasserniveaus. Ausführung Die BADU Gamma ist eine Blockpumpe mit integriertem Fasernfänger und die Balg-Gleitringdichtung ist auf der Kunststoff-Laufradnabe montiert. Die Motor- bzw. Pumpenwelle kommt mit dem im Kreislauf befindlichen Wasser nicht in Berührung und sorgt daher für eine Trennung von spannungsführenden und wasserführenden Teilen (elektrische Trennung). Motoren Sondermotoren auf Anfrage. | 23 |  | 1 | 400 | [11 empty] | 1 | Stück | 15 | 35 | 40 | 838.75 | 998.1125 | 45 | BADU-Gamma |  |  |  | BA_BADU_Gamma.pdf | BADU-Gamma_BADU-Gamma-Eco-VS_et-pl_06-2023 | MZ_BADU_Gamma
SPECK | 80 | 2105290037 | 2105290037 | 80.2105290037 | Technik | Pumpen | Umwälzpumpen Schwimmbad | BADU Gamma |  |  | BADU Gamma 29 | BADU Gamma 29, 3~, 1,30 kW, blau | Produktinformationen: "BADU® Gamma" Die BADU Gamma überzeugt mit gewohnt hochwertiger Materialqualität. Sie ist hydraulisch verbessert und ist somit dank optimierter Wasserführung für eine Beckengröße von 30 bis 150 m³ geeignet. Die Schwimmbadpumpe ist besonders laufruhig gebaut und entspricht damit dem gewohnten BADU Anspruch. Mit Innen- und Außengewinde sorgt sie außerdem für höchste Flexibilität bei der Installation und erfüllt damit alle Erwartungen an eine Lösung aus dem BADU PREMIUM Sortiment. Einsatzgebiet Schwimmbadwasser-Umwälzung in Filteranlagen, aufstellbar jeweils max. 3 m oberhalb oder unterhalb des Wasserniveaus. Ausführung Die BADU Gamma ist eine Blockpumpe mit integriertem Fasernfänger und die Balg-Gleitringdichtung ist auf der Kunststoff-Laufradnabe montiert. Die Motor- bzw. Pumpenwelle kommt mit dem im Kreislauf befindlichen Wasser nicht in Berührung und sorgt daher für eine Trennung von spannungsführenden und wasserführenden Teilen (elektrische Trennung). Motoren Sondermotoren auf Anfrage. | 29 |  | 1.3 | 400 | [11 empty] | 1 | Stück | 15 | 35 | 40 | 1106.67 | 1316.9373 | 45 | BADU-Gamma |  |  |  | BA_BADU_Gamma.pdf | BADU-Gamma_BADU-Gamma-Eco-VS_et-pl_06-2023 | MZ_BADU_Gamma
SPECK | 80 | 2105320037 | 2105320037 | 80.2105320037 | Technik | Pumpen | Umwälzpumpen Schwimmbad | BADU Gamma |  |  | BADU Gamma 32 | BADU Gamma 32, 3~, 1,50 kW, blau | Produktinformationen: "BADU® Gamma" Die BADU Gamma überzeugt mit gewohnt hochwertiger Materialqualität. Sie ist hydraulisch verbessert und ist somit dank optimierter Wasserführung für eine Beckengröße von 30 bis 150 m³ geeignet. Die Schwimmbadpumpe ist besonders laufruhig gebaut und entspricht damit dem gewohnten BADU Anspruch. Mit Innen- und Außengewinde sorgt sie außerdem für höchste Flexibilität bei der Installation und erfüllt damit alle Erwartungen an eine Lösung aus dem BADU PREMIUM Sortiment. Einsatzgebiet Schwimmbadwasser-Umwälzung in Filteranlagen, aufstellbar jeweils max. 3 m oberhalb oder unterhalb des Wasserniveaus. Ausführung Die BADU Gamma ist eine Blockpumpe mit integriertem Fasernfänger und die Balg-Gleitringdichtung ist auf der Kunststoff-Laufradnabe montiert. Die Motor- bzw. Pumpenwelle kommt mit dem im Kreislauf befindlichen Wasser nicht in Berührung und sorgt daher für eine Trennung von spannungsführenden und wasserführenden Teilen (elektrische Trennung). Motoren Sondermotoren auf Anfrage. | 32 |  | 1.5 | 400 | [11 empty] | 1 | Stück | 15 | 35 | 40 | 1200.65 | 1428.7735 | 45 | BADU-Gamma |  |  |  | BA_BADU_Gamma.pdf | BADU-Gamma_BADU-Gamma-Eco-VS_et-pl_06-2023 | MZ_BADU_Gamma
SPECK | 80 | 2103070038 | 2103070038 | 80.2103070038 | Technik | Pumpen | Umwälzpumpen Schwimmbad | BADU Delta |  |  | BADU Delta 9 | BADU Delta 9, 1~, 0,30 kW | Produktinformationen: "BADU® Delta" Die BADU Delta Schwimmbadpumpe verfügt über einen wartungsfreien Motor mit High-Performance-Kugellagern und Edelstahl-Motorwelle. Sie erfüllt einen glasklaren Anspruch: das Beste – ohne Kompromisse. Um die BADU Qualität gerecht zu erfüllen, haben wir daher bei der Entwicklung und Konstruktion völlig neu gedacht. Im Zentrum der Entwicklung standen die Geräuschoptimierung sowie die Effizienz. Eine LED-Beleuchtung mit Klarsichtdeckel dient zur einfachen Sichtkontrolle. Innenliegende Entleerungsstopfen vermeiden die Bruchgefahr und High-Efficiency-Technologie führt zu einer höheren Fördermenge bei niedrigerem Energieverbrauch. Die Blockpumpen sind einsetzbar für eine Beckengröße von 30 – 150 m³ Wassermenge. Aus gutem Grund bieten wir Ihnen darum eine 5-Jahres-Garantie für diese Baureihe an. Weitere Informationen und die Garantiebedingungen finden Sie hier. Einsatzgebiet Schwimmbadwasser-Umwälzung in Filteranlagen, aufstellbar jeweils max. 3 m oberhalb oder unterhalb des Wasserniveaus. Ausführung Die BADU Delta ist eine Blockpumpe mit integriertem Fasernfänger und die Balg-Gleitringdichtung ist auf der Kunststoff-Laufradnabe montiert. Die Motor- bzw. Pumpenwelle kommt mit dem im Kreislauf befindlichen Wasser nicht in Berührung und sorgt daher für eine Trennung von spannungsführenden und wasserführenden Teilen (elektrische Trennung). Motoren Sondermotoren auf Anfrage. | 9 |  | 0.3 | 230 | [11 empty] | 1 | Stück | 15 | 35 | 40 | 736.79 | 876.7801 | 45 | BADU_Delta |  |  |  | PDB_BADU Delta_DE-EN-FR-NL-IT-ES_04-2021 | BADU-Delta_BADU-Delta-Eco-VS_et-pl_06-2021 | MZ_BADU_Delta
SPECK | 80 | 2103120038 | 2103120038 | 80.2103120038 | Technik | Pumpen | Umwälzpumpen Schwimmbad | BADU Delta |  |  | BADU Delta 13 | BADU Delta 13, 1~, 0,45 kW | Produktinformationen: "BADU® Delta" Die BADU Delta Schwimmbadpumpe verfügt über einen wartungsfreien Motor mit High-Performance-Kugellagern und Edelstahl-Motorwelle. Sie erfüllt einen glasklaren Anspruch: das Beste – ohne Kompromisse. Um die BADU Qualität gerecht zu erfüllen, haben wir daher bei der Entwicklung und Konstruktion völlig neu gedacht. Im Zentrum der Entwicklung standen die Geräuschoptimierung sowie die Effizienz. Eine LED-Beleuchtung mit Klarsichtdeckel dient zur einfachen Sichtkontrolle. Innenliegende Entleerungsstopfen vermeiden die Bruchgefahr und High-Efficiency-Technologie führt zu einer höheren Fördermenge bei niedrigerem Energieverbrauch. Die Blockpumpen sind einsetzbar für eine Beckengröße von 30 – 150 m³ Wassermenge. Aus gutem Grund bieten wir Ihnen darum eine 5-Jahres-Garantie für diese Baureihe an. Weitere Informationen und die Garantiebedingungen finden Sie hier. Einsatzgebiet Schwimmbadwasser-Umwälzung in Filteranlagen, aufstellbar jeweils max. 3 m oberhalb oder unterhalb des Wasserniveaus. Ausführung Die BADU Delta ist eine Blockpumpe mit integriertem Fasernfänger und die Balg-Gleitringdichtung ist auf der Kunststoff-Laufradnabe montiert. Die Motor- bzw. Pumpenwelle kommt mit dem im Kreislauf befindlichen Wasser nicht in Berührung und sorgt daher für eine Trennung von spannungsführenden und wasserführenden Teilen (elektrische Trennung). Motoren Sondermotoren auf Anfrage. | 13 |  | 0.45 | 230 | [11 empty] | 1 | Stück | 15 | 35 | 40 | 764.78 | 910.0882 | 45 | BADU_Delta |  |  |  | PDB_BADU Delta_DE-EN-FR-NL-IT-ES_04-2021 | BADU-Delta_BADU-Delta-Eco-VS_et-pl_06-2021 | MZ_BADU_Delta
SPECK | 80 | 2103170038 | 2103170038 | 80.2103170038 | Technik | Pumpen | Umwälzpumpen Schwimmbad | BADU Delta |  |  | BADU Delta 17 | BADU Delta 17, 1~, 0,55 kW | Produktinformationen: "BADU® Delta" Die BADU Delta Schwimmbadpumpe verfügt über einen wartungsfreien Motor mit High-Performance-Kugellagern und Edelstahl-Motorwelle. Sie erfüllt einen glasklaren Anspruch: das Beste – ohne Kompromisse. Um die BADU Qualität gerecht zu erfüllen, haben wir daher bei der Entwicklung und Konstruktion völlig neu gedacht. Im Zentrum der Entwicklung standen die Geräuschoptimierung sowie die Effizienz. Eine LED-Beleuchtung mit Klarsichtdeckel dient zur einfachen Sichtkontrolle. Innenliegende Entleerungsstopfen vermeiden die Bruchgefahr und High-Efficiency-Technologie führt zu einer höheren Fördermenge bei niedrigerem Energieverbrauch. Die Blockpumpen sind einsetzbar für eine Beckengröße von 30 – 150 m³ Wassermenge. Aus gutem Grund bieten wir Ihnen darum eine 5-Jahres-Garantie für diese Baureihe an. Weitere Informationen und die Garantiebedingungen finden Sie hier. Einsatzgebiet Schwimmbadwasser-Umwälzung in Filteranlagen, aufstellbar jeweils max. 3 m oberhalb oder unterhalb des Wasserniveaus. Ausführung Die BADU Delta ist eine Blockpumpe mit integriertem Fasernfänger und die Balg-Gleitringdichtung ist auf der Kunststoff-Laufradnabe montiert. Die Motor- bzw. Pumpenwelle kommt mit dem im Kreislauf befindlichen Wasser nicht in Berührung und sorgt daher für eine Trennung von spannungsführenden und wasserführenden Teilen (elektrische Trennung). Motoren Sondermotoren auf Anfrage. | 17 |  | 0.55 | 230 | [11 empty] | 1 | Stück | 15 | 35 | 40 | 789.77 | 939.8263 | 45 | BADU_Delta |  |  |  | PDB_BADU Delta_DE-EN-FR-NL-IT-ES_04-2021 | BADU-Delta_BADU-Delta-Eco-VS_et-pl_06-2021 | MZ_BADU_Delta
SPECK | 80 | 2103220038 | 2103220038 | 80.2103220038 | Technik | Pumpen | Umwälzpumpen Schwimmbad | BADU Delta |  |  | BADU Delta 22 | BADU Delta 22, 1~, 0,75 kW | Produktinformationen: "BADU® Delta" Die BADU Delta Schwimmbadpumpe verfügt über einen wartungsfreien Motor mit High-Performance-Kugellagern und Edelstahl-Motorwelle. Sie erfüllt einen glasklaren Anspruch: das Beste – ohne Kompromisse. Um die BADU Qualität gerecht zu erfüllen, haben wir daher bei der Entwicklung und Konstruktion völlig neu gedacht. Im Zentrum der Entwicklung standen die Geräuschoptimierung sowie die Effizienz. Eine LED-Beleuchtung mit Klarsichtdeckel dient zur einfachen Sichtkontrolle. Innenliegende Entleerungsstopfen vermeiden die Bruchgefahr und High-Efficiency-Technologie führt zu einer höheren Fördermenge bei niedrigerem Energieverbrauch. Die Blockpumpen sind einsetzbar für eine Beckengröße von 30 – 150 m³ Wassermenge. Aus gutem Grund bieten wir Ihnen darum eine 5-Jahres-Garantie für diese Baureihe an. Weitere Informationen und die Garantiebedingungen finden Sie hier. Einsatzgebiet Schwimmbadwasser-Umwälzung in Filteranlagen, aufstellbar jeweils max. 3 m oberhalb oder unterhalb des Wasserniveaus. Ausführung Die BADU Delta ist eine Blockpumpe mit integriertem Fasernfänger und die Balg-Gleitringdichtung ist auf der Kunststoff-Laufradnabe montiert. Die Motor- bzw. Pumpenwelle kommt mit dem im Kreislauf befindlichen Wasser nicht in Berührung und sorgt daher für eine Trennung von spannungsführenden und wasserführenden Teilen (elektrische Trennung). Motoren Sondermotoren auf Anfrage. | 22 |  | 0.75 | 230 | [11 empty] | 1 | Stück | 15 | 35 | 40 | 926.72 | 1102.7968 | 45 | BADU_Delta |  |  |  | PDB_BADU Delta_DE-EN-FR-NL-IT-ES_04-2021 | BADU-Delta_BADU-Delta-Eco-VS_et-pl_06-2021 | MZ_BADU_Delta
SPECK | 80 | 2103280038 | 2103280038 | 80.2103280038 | Technik | Pumpen | Umwälzpumpen Schwimmbad | BADU Delta |  |  | BADU Delta 28 | BADU Delta 28, 1~, 1,00 kW | Produktinformationen: "BADU® Delta" Die BADU Delta Schwimmbadpumpe verfügt über einen wartungsfreien Motor mit High-Performance-Kugellagern und Edelstahl-Motorwelle. Sie erfüllt einen glasklaren Anspruch: das Beste – ohne Kompromisse. Um die BADU Qualität gerecht zu erfüllen, haben wir daher bei der Entwicklung und Konstruktion völlig neu gedacht. Im Zentrum der Entwicklung standen die Geräuschoptimierung sowie die Effizienz. Eine LED-Beleuchtung mit Klarsichtdeckel dient zur einfachen Sichtkontrolle. Innenliegende Entleerungsstopfen vermeiden die Bruchgefahr und High-Efficiency-Technologie führt zu einer höheren Fördermenge bei niedrigerem Energieverbrauch. Die Blockpumpen sind einsetzbar für eine Beckengröße von 30 – 150 m³ Wassermenge. Aus gutem Grund bieten wir Ihnen darum eine 5-Jahres-Garantie für diese Baureihe an. Weitere Informationen und die Garantiebedingungen finden Sie hier. Einsatzgebiet Schwimmbadwasser-Umwälzung in Filteranlagen, aufstellbar jeweils max. 3 m oberhalb oder unterhalb des Wasserniveaus. Ausführung Die BADU Delta ist eine Blockpumpe mit integriertem Fasernfänger und die Balg-Gleitringdichtung ist auf der Kunststoff-Laufradnabe montiert. Die Motor- bzw. Pumpenwelle kommt mit dem im Kreislauf befindlichen Wasser nicht in Berührung und sorgt daher für eine Trennung von spannungsführenden und wasserführenden Teilen (elektrische Trennung). Motoren Sondermotoren auf Anfrage. | 28 |  | 1 | 230 | [11 empty] | 1 | Stück | 15 | 35 | 40 | 1147.68 | 1365.7392 | 45 | BADU_Delta |  |  |  | PDB_BADU Delta_DE-EN-FR-NL-IT-ES_04-2021 | BADU-Delta_BADU-Delta-Eco-VS_et-pl_06-2021 | MZ_BADU_Delta
SPECK | 80 | 2103070037 | 2103070037 | 80.2103070037 | Technik | Pumpen | Umwälzpumpen Schwimmbad | BADU Delta |  |  | BADU Delta 9 | BADU Delta 9, 3~, 0,30 kW | Produktinformationen: "BADU® Delta" Die BADU Delta Schwimmbadpumpe verfügt über einen wartungsfreien Motor mit High-Performance-Kugellagern und Edelstahl-Motorwelle. Sie erfüllt einen glasklaren Anspruch: das Beste – ohne Kompromisse. Um die BADU Qualität gerecht zu erfüllen, haben wir daher bei der Entwicklung und Konstruktion völlig neu gedacht. Im Zentrum der Entwicklung standen die Geräuschoptimierung sowie die Effizienz. Eine LED-Beleuchtung mit Klarsichtdeckel dient zur einfachen Sichtkontrolle. Innenliegende Entleerungsstopfen vermeiden die Bruchgefahr und High-Efficiency-Technologie führt zu einer höheren Fördermenge bei niedrigerem Energieverbrauch. Die Blockpumpen sind einsetzbar für eine Beckengröße von 30 – 150 m³ Wassermenge. Aus gutem Grund bieten wir Ihnen darum eine 5-Jahres-Garantie für diese Baureihe an. Weitere Informationen und die Garantiebedingungen finden Sie hier. Einsatzgebiet Schwimmbadwasser-Umwälzung in Filteranlagen, aufstellbar jeweils max. 3 m oberhalb oder unterhalb des Wasserniveaus. Ausführung Die BADU Delta ist eine Blockpumpe mit integriertem Fasernfänger und die Balg-Gleitringdichtung ist auf der Kunststoff-Laufradnabe montiert. Die Motor- bzw. Pumpenwelle kommt mit dem im Kreislauf befindlichen Wasser nicht in Berührung und sorgt daher für eine Trennung von spannungsführenden und wasserführenden Teilen (elektrische Trennung). Motoren Sondermotoren auf Anfrage. | 9 |  | 0.3 | 400 | [11 empty] | 1 | Stück | 15 | 35 | 40 | 736.79 | 876.7801 | 45 | BADU_Delta |  |  |  | PDB_BADU Delta_DE-EN-FR-NL-IT-ES_04-2027 | BADU-Delta_BADU-Delta-Eco-VS_et-pl_06-2027 | MZ_BADU_Delta
SPECK | 80 | 2103120037 | 2103120037 | 80.2103120037 | Technik | Pumpen | Umwälzpumpen Schwimmbad | BADU Delta |  |  | BADU Delta 13 | BADU Delta 13, 3~, 0,45 kW | Produktinformationen: "BADU® Delta" Die BADU Delta Schwimmbadpumpe verfügt über einen wartungsfreien Motor mit High-Performance-Kugellagern und Edelstahl-Motorwelle. Sie erfüllt einen glasklaren Anspruch: das Beste – ohne Kompromisse. Um die BADU Qualität gerecht zu erfüllen, haben wir daher bei der Entwicklung und Konstruktion völlig neu gedacht. Im Zentrum der Entwicklung standen die Geräuschoptimierung sowie die Effizienz. Eine LED-Beleuchtung mit Klarsichtdeckel dient zur einfachen Sichtkontrolle. Innenliegende Entleerungsstopfen vermeiden die Bruchgefahr und High-Efficiency-Technologie führt zu einer höheren Fördermenge bei niedrigerem Energieverbrauch. Die Blockpumpen sind einsetzbar für eine Beckengröße von 30 – 150 m³ Wassermenge. Aus gutem Grund bieten wir Ihnen darum eine 5-Jahres-Garantie für diese Baureihe an. Weitere Informationen und die Garantiebedingungen finden Sie hier. Einsatzgebiet Schwimmbadwasser-Umwälzung in Filteranlagen, aufstellbar jeweils max. 3 m oberhalb oder unterhalb des Wasserniveaus. Ausführung Die BADU Delta ist eine Blockpumpe mit integriertem Fasernfänger und die Balg-Gleitringdichtung ist auf der Kunststoff-Laufradnabe montiert. Die Motor- bzw. Pumpenwelle kommt mit dem im Kreislauf befindlichen Wasser nicht in Berührung und sorgt daher für eine Trennung von spannungsführenden und wasserführenden Teilen (elektrische Trennung). Motoren Sondermotoren auf Anfrage. | 13 |  | 0.45 | 400 | [11 empty] | 1 | Stück | 15 | 35 | 40 | 764.78 | 910.0882 | 45 | BADU_Delta |  |  |  | PDB_BADU Delta_DE-EN-FR-NL-IT-ES_04-2027 | BADU-Delta_BADU-Delta-Eco-VS_et-pl_06-2027 | MZ_BADU_Delta
SPECK | 80 | 2103170037 | 2103170037 | 80.2103170037 | Technik | Pumpen | Umwälzpumpen Schwimmbad | BADU Delta |  |  | BADU Delta 17 | BADU Delta 17, 3~, 0,55 kW | Produktinformationen: "BADU® Delta" Die BADU Delta Schwimmbadpumpe verfügt über einen wartungsfreien Motor mit High-Performance-Kugellagern und Edelstahl-Motorwelle. Sie erfüllt einen glasklaren Anspruch: das Beste – ohne Kompromisse. Um die BADU Qualität gerecht zu erfüllen, haben wir daher bei der Entwicklung und Konstruktion völlig neu gedacht. Im Zentrum der Entwicklung standen die Geräuschoptimierung sowie die Effizienz. Eine LED-Beleuchtung mit Klarsichtdeckel dient zur einfachen Sichtkontrolle. Innenliegende Entleerungsstopfen vermeiden die Bruchgefahr und High-Efficiency-Technologie führt zu einer höheren Fördermenge bei niedrigerem Energieverbrauch. Die Blockpumpen sind einsetzbar für eine Beckengröße von 30 – 150 m³ Wassermenge. Aus gutem Grund bieten wir Ihnen darum eine 5-Jahres-Garantie für diese Baureihe an. Weitere Informationen und die Garantiebedingungen finden Sie hier. Einsatzgebiet Schwimmbadwasser-Umwälzung in Filteranlagen, aufstellbar jeweils max. 3 m oberhalb oder unterhalb des Wasserniveaus. Ausführung Die BADU Delta ist eine Blockpumpe mit integriertem Fasernfänger und die Balg-Gleitringdichtung ist auf der Kunststoff-Laufradnabe montiert. Die Motor- bzw. Pumpenwelle kommt mit dem im Kreislauf befindlichen Wasser nicht in Berührung und sorgt daher für eine Trennung von spannungsführenden und wasserführenden Teilen (elektrische Trennung). Motoren Sondermotoren auf Anfrage. | 17 |  | 0.55 | 400 | [11 empty] | 1 | Stück | 15 | 35 | 40 | 789.77 | 939.8263 | 45 | BADU_Delta |  |  |  | PDB_BADU Delta_DE-EN-FR-NL-IT-ES_04-2027 | BADU-Delta_BADU-Delta-Eco-VS_et-pl_06-2027 | MZ_BADU_Delta
SPECK | 80 | 2103220037 | 2103220037 | 80.2103220037 | Technik | Pumpen | Umwälzpumpen Schwimmbad | BADU Delta |  |  | BADU Delta 22 | BADU Delta 22, 3~, 0,75 kW | Produktinformationen: "BADU® Delta" Die BADU Delta Schwimmbadpumpe verfügt über einen wartungsfreien Motor mit High-Performance-Kugellagern und Edelstahl-Motorwelle. Sie erfüllt einen glasklaren Anspruch: das Beste – ohne Kompromisse. Um die BADU Qualität gerecht zu erfüllen, haben wir daher bei der Entwicklung und Konstruktion völlig neu gedacht. Im Zentrum der Entwicklung standen die Geräuschoptimierung sowie die Effizienz. Eine LED-Beleuchtung mit Klarsichtdeckel dient zur einfachen Sichtkontrolle. Innenliegende Entleerungsstopfen vermeiden die Bruchgefahr und High-Efficiency-Technologie führt zu einer höheren Fördermenge bei niedrigerem Energieverbrauch. Die Blockpumpen sind einsetzbar für eine Beckengröße von 30 – 150 m³ Wassermenge. Aus gutem Grund bieten wir Ihnen darum eine 5-Jahres-Garantie für diese Baureihe an. Weitere Informationen und die Garantiebedingungen finden Sie hier. Einsatzgebiet Schwimmbadwasser-Umwälzung in Filteranlagen, aufstellbar jeweils max. 3 m oberhalb oder unterhalb des Wasserniveaus. Ausführung Die BADU Delta ist eine Blockpumpe mit integriertem Fasernfänger und die Balg-Gleitringdichtung ist auf der Kunststoff-Laufradnabe montiert. Die Motor- bzw. Pumpenwelle kommt mit dem im Kreislauf befindlichen Wasser nicht in Berührung und sorgt daher für eine Trennung von spannungsführenden und wasserführenden Teilen (elektrische Trennung). Motoren Sondermotoren auf Anfrage. | 22 |  | 0.75 | 400 | [11 empty] | 1 | Stück | 15 | 35 | 40 | 926.72 | 1102.7968 | 45 | BADU_Delta |  |  |  | PDB_BADU Delta_DE-EN-FR-NL-IT-ES_04-2027 | BADU-Delta_BADU-Delta-Eco-VS_et-pl_06-2027 | MZ_BADU_Delta
SPECK | 80 | 2103280037 | 2103280037 | 80.2103280037 | Technik | Pumpen | Umwälzpumpen Schwimmbad | BADU Delta |  |  | BADU Delta 28 | BADU Delta 28, 3~, 1,00 kW | Produktinformationen: "BADU® Delta" Die BADU Delta Schwimmbadpumpe verfügt über einen wartungsfreien Motor mit High-Performance-Kugellagern und Edelstahl-Motorwelle. Sie erfüllt einen glasklaren Anspruch: das Beste – ohne Kompromisse. Um die BADU Qualität gerecht zu erfüllen, haben wir daher bei der Entwicklung und Konstruktion völlig neu gedacht. Im Zentrum der Entwicklung standen die Geräuschoptimierung sowie die Effizienz. Eine LED-Beleuchtung mit Klarsichtdeckel dient zur einfachen Sichtkontrolle. Innenliegende Entleerungsstopfen vermeiden die Bruchgefahr und High-Efficiency-Technologie führt zu einer höheren Fördermenge bei niedrigerem Energieverbrauch. Die Blockpumpen sind einsetzbar für eine Beckengröße von 30 – 150 m³ Wassermenge. Aus gutem Grund bieten wir Ihnen darum eine 5-Jahres-Garantie für diese Baureihe an. Weitere Informationen und die Garantiebedingungen finden Sie hier. Einsatzgebiet Schwimmbadwasser-Umwälzung in Filteranlagen, aufstellbar jeweils max. 3 m oberhalb oder unterhalb des Wasserniveaus. Ausführung Die BADU Delta ist eine Blockpumpe mit integriertem Fasernfänger und die Balg-Gleitringdichtung ist auf der Kunststoff-Laufradnabe montiert. Die Motor- bzw. Pumpenwelle kommt mit dem im Kreislauf befindlichen Wasser nicht in Berührung und sorgt daher für eine Trennung von spannungsführenden und wasserführenden Teilen (elektrische Trennung). Motoren Sondermotoren auf Anfrage. | 28 |  | 1 | 400 | [11 empty] | 1 | Stück | 15 | 35 | 40 | 1147.68 | 1365.7392 | 45 | BADU_Delta |  |  |  | PDB_BADU Delta_DE-EN-FR-NL-IT-ES_04-2027 | BADU-Delta_BADU-Delta-Eco-VS_et-pl_06-2027 | MZ_BADU_Delta
SPECK | 80 | 2103080338 | 2103080338 | 80.2103080338 | Technik | Pumpen | Umwälzpumpen Schwimmbad | BADU Delta MK |  |  | BADU Delta MK 8 | BADU Delta-MK 8, 1~, 0,30 kW | Produktinformationen: "BADU® Delta" Die BADU Delta Schwimmbadpumpe verfügt über einen wartungsfreien Motor mit High-Performance-Kugellagern und Edelstahl-Motorwelle. Sie erfüllt einen glasklaren Anspruch: das Beste – ohne Kompromisse. Um die BADU Qualität gerecht zu erfüllen, haben wir daher bei der Entwicklung und Konstruktion völlig neu gedacht. Im Zentrum der Entwicklung standen die Geräuschoptimierung sowie die Effizienz. Eine LED-Beleuchtung mit Klarsichtdeckel dient zur einfachen Sichtkontrolle. Innenliegende Entleerungsstopfen vermeiden die Bruchgefahr und High-Efficiency-Technologie führt zu einer höheren Fördermenge bei niedrigerem Energieverbrauch. Die Blockpumpen sind einsetzbar für eine Beckengröße von 30 – 150 m³ Wassermenge. Aus gutem Grund bieten wir Ihnen darum eine 5-Jahres-Garantie für diese Baureihe an. Weitere Informationen und die Garantiebedingungen finden Sie hier. Einsatzgebiet Schwimmbadwasser-Umwälzung in Filteranlagen, aufstellbar jeweils max. 3 m oberhalb oder unterhalb des Wasserniveaus. Ausführung Die BADU Delta ist eine Blockpumpe mit integriertem Fasernfänger und die Balg-Gleitringdichtung ist auf der Kunststoff-Laufradnabe montiert. Die Motor- bzw. Pumpenwelle kommt mit dem im Kreislauf befindlichen Wasser nicht in Berührung und sorgt daher für eine Trennung von spannungsführenden und wasserführenden Teilen (elektrische Trennung). Motoren Sondermotoren auf Anfrage. | 8 |  | 0.3 | 230 | [11 empty] | 1 | Stück | 15 | 35 | 40 | 1106.67 | 1316.9373 | 45 | BADU_Delta |  |  |  | PDB_BADU Delta_DE-EN-FR-NL-IT-ES_04-2033 | BADU-Delta_BADU-Delta-Eco-VS_et-pl_06-2033 | MZ_BADU_Delta-MK
SPECK | 80 | 2103120338 | 2103120338 | 80.2103120338 | Technik | Pumpen | Umwälzpumpen Schwimmbad | BADU Delta MK |  |  | BADU Delta MK 12 | BADU Delta-MK 12, 1~, 0,45 kW | Produktinformationen: "BADU® Delta" Die BADU Delta Schwimmbadpumpe verfügt über einen wartungsfreien Motor mit High-Performance-Kugellagern und Edelstahl-Motorwelle. Sie erfüllt einen glasklaren Anspruch: das Beste – ohne Kompromisse. Um die BADU Qualität gerecht zu erfüllen, haben wir daher bei der Entwicklung und Konstruktion völlig neu gedacht. Im Zentrum der Entwicklung standen die Geräuschoptimierung sowie die Effizienz. Eine LED-Beleuchtung mit Klarsichtdeckel dient zur einfachen Sichtkontrolle. Innenliegende Entleerungsstopfen vermeiden die Bruchgefahr und High-Efficiency-Technologie führt zu einer höheren Fördermenge bei niedrigerem Energieverbrauch. Die Blockpumpen sind einsetzbar für eine Beckengröße von 30 – 150 m³ Wassermenge. Aus gutem Grund bieten wir Ihnen darum eine 5-Jahres-Garantie für diese Baureihe an. Weitere Informationen und die Garantiebedingungen finden Sie hier. Einsatzgebiet Schwimmbadwasser-Umwälzung in Filteranlagen, aufstellbar jeweils max. 3 m oberhalb oder unterhalb des Wasserniveaus. Ausführung Die BADU Delta ist eine Blockpumpe mit integriertem Fasernfänger und die Balg-Gleitringdichtung ist auf der Kunststoff-Laufradnabe montiert. Die Motor- bzw. Pumpenwelle kommt mit dem im Kreislauf befindlichen Wasser nicht in Berührung und sorgt daher für eine Trennung von spannungsführenden und wasserführenden Teilen (elektrische Trennung). Motoren Sondermotoren auf Anfrage. | 12 |  | 0.45 | 230 | [11 empty] | 1 | Stück | 15 | 35 | 40 | 1114.67 | 1326.4573 | 45 | BADU_Delta |  |  |  | PDB_BADU Delta_DE-EN-FR-NL-IT-ES_04-2033 | BADU-Delta_BADU-Delta-Eco-VS_et-pl_06-2033 | MZ_BADU_Delta-MK
SPECK | 80 | 2103160338 | 2103160338 | 80.2103160338 | Technik | Pumpen | Umwälzpumpen Schwimmbad | BADU Delta MK |  |  | BADU Delta MK 16 | BADU Delta-MK 16, 1~, 0,65 kW | Produktinformationen: "BADU® Delta" Die BADU Delta Schwimmbadpumpe verfügt über einen wartungsfreien Motor mit High-Performance-Kugellagern und Edelstahl-Motorwelle. Sie erfüllt einen glasklaren Anspruch: das Beste – ohne Kompromisse. Um die BADU Qualität gerecht zu erfüllen, haben wir daher bei der Entwicklung und Konstruktion völlig neu gedacht. Im Zentrum der Entwicklung standen die Geräuschoptimierung sowie die Effizienz. Eine LED-Beleuchtung mit Klarsichtdeckel dient zur einfachen Sichtkontrolle. Innenliegende Entleerungsstopfen vermeiden die Bruchgefahr und High-Efficiency-Technologie führt zu einer höheren Fördermenge bei niedrigerem Energieverbrauch. Die Blockpumpen sind einsetzbar für eine Beckengröße von 30 – 150 m³ Wassermenge. Aus gutem Grund bieten wir Ihnen darum eine 5-Jahres-Garantie für diese Baureihe an. Weitere Informationen und die Garantiebedingungen finden Sie hier. Einsatzgebiet Schwimmbadwasser-Umwälzung in Filteranlagen, aufstellbar jeweils max. 3 m oberhalb oder unterhalb des Wasserniveaus. Ausführung Die BADU Delta ist eine Blockpumpe mit integriertem Fasernfänger und die Balg-Gleitringdichtung ist auf der Kunststoff-Laufradnabe montiert. Die Motor- bzw. Pumpenwelle kommt mit dem im Kreislauf befindlichen Wasser nicht in Berührung und sorgt daher für eine Trennung von spannungsführenden und wasserführenden Teilen (elektrische Trennung). Motoren Sondermotoren auf Anfrage. | 16 |  | 0.65 | 230 | [11 empty] | 1 | Stück | 15 | 35 | 40 | 1128.67 | 1343.1173 | 45 | BADU_Delta |  |  |  | PDB_BADU Delta_DE-EN-FR-NL-IT-ES_04-2033 | BADU-Delta_BADU-Delta-Eco-VS_et-pl_06-2033 | MZ_BADU_Delta-MK
SPECK | 80 | 2103200338 | 2103200338 | 80.2103200338 | Technik | Pumpen | Umwälzpumpen Schwimmbad | BADU Delta MK |  |  | BADU Delta MK 20 | BADU Delta-MK 20, 1~, 0,75 kW | Produktinformationen: "BADU® Delta" Die BADU Delta Schwimmbadpumpe verfügt über einen wartungsfreien Motor mit High-Performance-Kugellagern und Edelstahl-Motorwelle. Sie erfüllt einen glasklaren Anspruch: das Beste – ohne Kompromisse. Um die BADU Qualität gerecht zu erfüllen, haben wir daher bei der Entwicklung und Konstruktion völlig neu gedacht. Im Zentrum der Entwicklung standen die Geräuschoptimierung sowie die Effizienz. Eine LED-Beleuchtung mit Klarsichtdeckel dient zur einfachen Sichtkontrolle. Innenliegende Entleerungsstopfen vermeiden die Bruchgefahr und High-Efficiency-Technologie führt zu einer höheren Fördermenge bei niedrigerem Energieverbrauch. Die Blockpumpen sind einsetzbar für eine Beckengröße von 30 – 150 m³ Wassermenge. Aus gutem Grund bieten wir Ihnen darum eine 5-Jahres-Garantie für diese Baureihe an. Weitere Informationen und die Garantiebedingungen finden Sie hier. Einsatzgebiet Schwimmbadwasser-Umwälzung in Filteranlagen, aufstellbar jeweils max. 3 m oberhalb oder unterhalb des Wasserniveaus. Ausführung Die BADU Delta ist eine Blockpumpe mit integriertem Fasernfänger und die Balg-Gleitringdichtung ist auf der Kunststoff-Laufradnabe montiert. Die Motor- bzw. Pumpenwelle kommt mit dem im Kreislauf befindlichen Wasser nicht in Berührung und sorgt daher für eine Trennung von spannungsführenden und wasserführenden Teilen (elektrische Trennung). Motoren Sondermotoren auf Anfrage. | 20 |  | 0.75 | 230 | [11 empty] | 1 | Stück | 15 | 35 | 40 | 1189.66 | 1415.6954 | 45 | BADU_Delta |  |  |  | PDB_BADU Delta_DE-EN-FR-NL-IT-ES_04-2033 | BADU-Delta_BADU-Delta-Eco-VS_et-pl_06-2033 | MZ_BADU_Delta-MK
SPECK | 80 | 2103270338 | 2103270338 | 80.2103270338 | Technik | Pumpen | Umwälzpumpen Schwimmbad | BADU Delta MK |  |  | BADU Delta MK 27 | BADU Delta-MK 27, 1~, 1,00 kW | Produktinformationen: "BADU® Delta" Die BADU Delta Schwimmbadpumpe verfügt über einen wartungsfreien Motor mit High-Performance-Kugellagern und Edelstahl-Motorwelle. Sie erfüllt einen glasklaren Anspruch: das Beste – ohne Kompromisse. Um die BADU Qualität gerecht zu erfüllen, haben wir daher bei der Entwicklung und Konstruktion völlig neu gedacht. Im Zentrum der Entwicklung standen die Geräuschoptimierung sowie die Effizienz. Eine LED-Beleuchtung mit Klarsichtdeckel dient zur einfachen Sichtkontrolle. Innenliegende Entleerungsstopfen vermeiden die Bruchgefahr und High-Efficiency-Technologie führt zu einer höheren Fördermenge bei niedrigerem Energieverbrauch. Die Blockpumpen sind einsetzbar für eine Beckengröße von 30 – 150 m³ Wassermenge. Aus gutem Grund bieten wir Ihnen darum eine 5-Jahres-Garantie für diese Baureihe an. Weitere Informationen und die Garantiebedingungen finden Sie hier. Einsatzgebiet Schwimmbadwasser-Umwälzung in Filteranlagen, aufstellbar jeweils max. 3 m oberhalb oder unterhalb des Wasserniveaus. Ausführung Die BADU Delta ist eine Blockpumpe mit integriertem Fasernfänger und die Balg-Gleitringdichtung ist auf der Kunststoff-Laufradnabe montiert. Die Motor- bzw. Pumpenwelle kommt mit dem im Kreislauf befindlichen Wasser nicht in Berührung und sorgt daher für eine Trennung von spannungsführenden und wasserführenden Teilen (elektrische Trennung). Motoren Sondermotoren auf Anfrage. | 27 |  | 1 | 230 | [11 empty] | 1 | Stück | 15 | 35 | 40 | 1260.61 | 1500.1259 | 45 | BADU_Delta |  |  |  | PDB_BADU Delta_DE-EN-FR-NL-IT-ES_04-2033 | BADU-Delta_BADU-Delta-Eco-VS_et-pl_06-2033 | MZ_BADU_Delta-MK
SPECK | 80 | 2103080337 | 2103080337 | 80.2103080337 | Technik | Pumpen | Umwälzpumpen Schwimmbad | BADU Delta MK |  |  | BADU Delta MK 8 | BADU Delta-MK 8, 3~, 0,30 kW | Produktinformationen: "BADU® Delta" Die BADU Delta Schwimmbadpumpe verfügt über einen wartungsfreien Motor mit High-Performance-Kugellagern und Edelstahl-Motorwelle. Sie erfüllt einen glasklaren Anspruch: das Beste – ohne Kompromisse. Um die BADU Qualität gerecht zu erfüllen, haben wir daher bei der Entwicklung und Konstruktion völlig neu gedacht. Im Zentrum der Entwicklung standen die Geräuschoptimierung sowie die Effizienz. Eine LED-Beleuchtung mit Klarsichtdeckel dient zur einfachen Sichtkontrolle. Innenliegende Entleerungsstopfen vermeiden die Bruchgefahr und High-Efficiency-Technologie führt zu einer höheren Fördermenge bei niedrigerem Energieverbrauch. Die Blockpumpen sind einsetzbar für eine Beckengröße von 30 – 150 m³ Wassermenge. Aus gutem Grund bieten wir Ihnen darum eine 5-Jahres-Garantie für diese Baureihe an. Weitere Informationen und die Garantiebedingungen finden Sie hier. Einsatzgebiet Schwimmbadwasser-Umwälzung in Filteranlagen, aufstellbar jeweils max. 3 m oberhalb oder unterhalb des Wasserniveaus. Ausführung Die BADU Delta ist eine Blockpumpe mit integriertem Fasernfänger und die Balg-Gleitringdichtung ist auf der Kunststoff-Laufradnabe montiert. Die Motor- bzw. Pumpenwelle kommt mit dem im Kreislauf befindlichen Wasser nicht in Berührung und sorgt daher für eine Trennung von spannungsführenden und wasserführenden Teilen (elektrische Trennung). Motoren Sondermotoren auf Anfrage. | 8 |  | 0.3 | 400 | [11 empty] | 1 | Stück | 15 | 35 | 40 | 1093.68 | 1301.4792 | 45 | BADU_Delta |  |  |  | PDB_BADU Delta_DE-EN-FR-NL-IT-ES_04-2039 | BADU-Delta_BADU-Delta-Eco-VS_et-pl_06-2039 | MZ_BADU_Delta-MK
SPECK | 80 | 2103120337 | 2103120337 | 80.2103120337 | Technik | Pumpen | Umwälzpumpen Schwimmbad | BADU Delta MK |  |  | BADU Delta MK 12 | BADU Delta-MK 12, 3~, 0,45 kW | Produktinformationen: "BADU® Delta" Die BADU Delta Schwimmbadpumpe verfügt über einen wartungsfreien Motor mit High-Performance-Kugellagern und Edelstahl-Motorwelle. Sie erfüllt einen glasklaren Anspruch: das Beste – ohne Kompromisse. Um die BADU Qualität gerecht zu erfüllen, haben wir daher bei der Entwicklung und Konstruktion völlig neu gedacht. Im Zentrum der Entwicklung standen die Geräuschoptimierung sowie die Effizienz. Eine LED-Beleuchtung mit Klarsichtdeckel dient zur einfachen Sichtkontrolle. Innenliegende Entleerungsstopfen vermeiden die Bruchgefahr und High-Efficiency-Technologie führt zu einer höheren Fördermenge bei niedrigerem Energieverbrauch. Die Blockpumpen sind einsetzbar für eine Beckengröße von 30 – 150 m³ Wassermenge. Aus gutem Grund bieten wir Ihnen darum eine 5-Jahres-Garantie für diese Baureihe an. Weitere Informationen und die Garantiebedingungen finden Sie hier. Einsatzgebiet Schwimmbadwasser-Umwälzung in Filteranlagen, aufstellbar jeweils max. 3 m oberhalb oder unterhalb des Wasserniveaus. Ausführung Die BADU Delta ist eine Blockpumpe mit integriertem Fasernfänger und die Balg-Gleitringdichtung ist auf der Kunststoff-Laufradnabe montiert. Die Motor- bzw. Pumpenwelle kommt mit dem im Kreislauf befindlichen Wasser nicht in Berührung und sorgt daher für eine Trennung von spannungsführenden und wasserführenden Teilen (elektrische Trennung). Motoren Sondermotoren auf Anfrage. | 12 |  | 0.45 | 400 | [11 empty] | 1 | Stück | 15 | 35 | 40 | 1097.68 | 1306.2392 | 45 | BADU_Delta |  |  |  | PDB_BADU Delta_DE-EN-FR-NL-IT-ES_04-2039 | BADU-Delta_BADU-Delta-Eco-VS_et-pl_06-2039 | MZ_BADU_Delta-MK
SPECK | 80 | 2103160337 | 2103160337 | 80.2103160337 | Technik | Pumpen | Umwälzpumpen Schwimmbad | BADU Delta MK |  |  | BADU Delta MK 16 | BADU Delta-MK 16, 3~, 0,65 kW | Produktinformationen: "BADU® Delta" Die BADU Delta Schwimmbadpumpe verfügt über einen wartungsfreien Motor mit High-Performance-Kugellagern und Edelstahl-Motorwelle. Sie erfüllt einen glasklaren Anspruch: das Beste – ohne Kompromisse. Um die BADU Qualität gerecht zu erfüllen, haben wir daher bei der Entwicklung und Konstruktion völlig neu gedacht. Im Zentrum der Entwicklung standen die Geräuschoptimierung sowie die Effizienz. Eine LED-Beleuchtung mit Klarsichtdeckel dient zur einfachen Sichtkontrolle. Innenliegende Entleerungsstopfen vermeiden die Bruchgefahr und High-Efficiency-Technologie führt zu einer höheren Fördermenge bei niedrigerem Energieverbrauch. Die Blockpumpen sind einsetzbar für eine Beckengröße von 30 – 150 m³ Wassermenge. Aus gutem Grund bieten wir Ihnen darum eine 5-Jahres-Garantie für diese Baureihe an. Weitere Informationen und die Garantiebedingungen finden Sie hier. Einsatzgebiet Schwimmbadwasser-Umwälzung in Filteranlagen, aufstellbar jeweils max. 3 m oberhalb oder unterhalb des Wasserniveaus. Ausführung Die BADU Delta ist eine Blockpumpe mit integriertem Fasernfänger und die Balg-Gleitringdichtung ist auf der Kunststoff-Laufradnabe montiert. Die Motor- bzw. Pumpenwelle kommt mit dem im Kreislauf befindlichen Wasser nicht in Berührung und sorgt daher für eine Trennung von spannungsführenden und wasserführenden Teilen (elektrische Trennung). Motoren Sondermotoren auf Anfrage. | 16 |  | 0.65 | 400 | [11 empty] | 1 | Stück | 15 | 35 | 40 | 1118.69 | 1331.2411 | 45 | BADU_Delta |  |  |  | PDB_BADU Delta_DE-EN-FR-NL-IT-ES_04-2039 | BADU-Delta_BADU-Delta-Eco-VS_et-pl_06-2039 | MZ_BADU_Delta-MK
SPECK | 80 | 2103200337 | 2103200337 | 80.2103200337 | Technik | Pumpen | Umwälzpumpen Schwimmbad | BADU Delta MK |  |  | BADU Delta MK 20 | BADU Delta-MK 20, 3~, 0,75 kW | Produktinformationen: "BADU® Delta" Die BADU Delta Schwimmbadpumpe verfügt über einen wartungsfreien Motor mit High-Performance-Kugellagern und Edelstahl-Motorwelle. Sie erfüllt einen glasklaren Anspruch: das Beste – ohne Kompromisse. Um die BADU Qualität gerecht zu erfüllen, haben wir daher bei der Entwicklung und Konstruktion völlig neu gedacht. Im Zentrum der Entwicklung standen die Geräuschoptimierung sowie die Effizienz. Eine LED-Beleuchtung mit Klarsichtdeckel dient zur einfachen Sichtkontrolle. Innenliegende Entleerungsstopfen vermeiden die Bruchgefahr und High-Efficiency-Technologie führt zu einer höheren Fördermenge bei niedrigerem Energieverbrauch. Die Blockpumpen sind einsetzbar für eine Beckengröße von 30 – 150 m³ Wassermenge. Aus gutem Grund bieten wir Ihnen darum eine 5-Jahres-Garantie für diese Baureihe an. Weitere Informationen und die Garantiebedingungen finden Sie hier. Einsatzgebiet Schwimmbadwasser-Umwälzung in Filteranlagen, aufstellbar jeweils max. 3 m oberhalb oder unterhalb des Wasserniveaus. Ausführung Die BADU Delta ist eine Blockpumpe mit integriertem Fasernfänger und die Balg-Gleitringdichtung ist auf der Kunststoff-Laufradnabe montiert. Die Motor- bzw. Pumpenwelle kommt mit dem im Kreislauf befindlichen Wasser nicht in Berührung und sorgt daher für eine Trennung von spannungsführenden und wasserführenden Teilen (elektrische Trennung). Motoren Sondermotoren auf Anfrage. | 20 |  | 0.75 | 400 | [11 empty] | 1 | Stück | 15 | 35 | 40 | 1185.65 | 1410.9235 | 45 | BADU_Delta |  |  |  | PDB_BADU Delta_DE-EN-FR-NL-IT-ES_04-2039 | BADU-Delta_BADU-Delta-Eco-VS_et-pl_06-2039 | MZ_BADU_Delta-MK
SPECK | 80 | 2103270337 | 2103270337 | 80.2103270337 | Technik | Pumpen | Umwälzpumpen Schwimmbad | BADU Delta MK |  |  | BADU Delta MK 27 | BADU Delta-MK 27, 3~, 1,00 kW | Produktinformationen: "BADU® Delta" Die BADU Delta Schwimmbadpumpe verfügt über einen wartungsfreien Motor mit High-Performance-Kugellagern und Edelstahl-Motorwelle. Sie erfüllt einen glasklaren Anspruch: das Beste – ohne Kompromisse. Um die BADU Qualität gerecht zu erfüllen, haben wir daher bei der Entwicklung und Konstruktion völlig neu gedacht. Im Zentrum der Entwicklung standen die Geräuschoptimierung sowie die Effizienz. Eine LED-Beleuchtung mit Klarsichtdeckel dient zur einfachen Sichtkontrolle. Innenliegende Entleerungsstopfen vermeiden die Bruchgefahr und High-Efficiency-Technologie führt zu einer höheren Fördermenge bei niedrigerem Energieverbrauch. Die Blockpumpen sind einsetzbar für eine Beckengröße von 30 – 150 m³ Wassermenge. Aus gutem Grund bieten wir Ihnen darum eine 5-Jahres-Garantie für diese Baureihe an. Weitere Informationen und die Garantiebedingungen finden Sie hier. Einsatzgebiet Schwimmbadwasser-Umwälzung in Filteranlagen, aufstellbar jeweils max. 3 m oberhalb oder unterhalb des Wasserniveaus. Ausführung Die BADU Delta ist eine Blockpumpe mit integriertem Fasernfänger und die Balg-Gleitringdichtung ist auf der Kunststoff-Laufradnabe montiert. Die Motor- bzw. Pumpenwelle kommt mit dem im Kreislauf befindlichen Wasser nicht in Berührung und sorgt daher für eine Trennung von spannungsführenden und wasserführenden Teilen (elektrische Trennung). Motoren Sondermotoren auf Anfrage. | 27 |  | 1 | 400 | [11 empty] | 1 | Stück | 15 | 35 | 40 | 1266.65 | 1507.3135 | 45 | BADU_Delta |  |  |  | PDB_BADU Delta_DE-EN-FR-NL-IT-ES_04-2039 | BADU-Delta_BADU-Delta-Eco-VS_et-pl_06-2039 | MZ_BADU_Delta-MK
SPECK | 80 | 2190078038 | 2190078038 | 80.2190078038 | Technik | Pumpen | Umwälzpumpen Schwimmbad | BADU Prime |  |  | BADU Prime 7 | BADU Prime 7, 1~, 0,30kW, blau | Produktinformationen: "BADU® Prime" Eine Filterpumpe die Maßstäbe setzt! Keine andere Schwimmbadpumpe aus dem BADU Programm ist seit Jahrzehnten so erfolgreich wie die BADU Prime. Dank glasfaserverstärktem Material entspricht sie zuverlässig allen Anforderungen an eine Pumpe und ist durch mehrfache innovative Optimierungen besonders geräuscharm. Die BADU Prime ist für Filteranlagen in Schwimmbecken mit einer Größe von 90 - 210 m³ ausgelegt und erfüllt höchste Ansprüche durch beste Qualität und Verarbeitung. Formvollendet und zuverlässig ist sie in jeder Hinsicht unser Top-Modell. Die selbstansaugende Umwälzpumpe ist unempfindlich und daher für jeden Spaß zu haben. Eine praktische Öffnungshilfe für den Klarsichtdeckel ist im Lieferumfang enthalten. Aus gutem Grund bieten wir Ihnen deshalb eine 5-Jahres-Garantie für diese Baureihe an. Weitere Informationen und die Garantiebedingungen finden Sie hier. Einsatzgebiet Schwimmbadwasser-Umwälzung in Filteranlagen, aufstellbar oberhalb oder unterhalb des Wasserniveaus jeweils max. 3 m. Ausführung Die BADU Prime ist eine Blockpumpe mit integriertem Fasernfänger und die Balg-Gleitringdichtung ist auf der Kunststoff-Laufradnabe montiert. Die Motor- bzw. Pumpenwelle kommt mit dem im Kreislauf befindlichen Wasser nicht in Berührung und sorgt daher für eine Trennung von spannungsführenden und wasserführenden Teilen (elektrische Trennung). Motoren Sondermotoren auf Anfrage. | 7 |  | 0.3 | 230 | [11 empty] | 1 | Stück | 15 | 35 | 40 | 707.79 | 842.2701 | 45 | BADU_Prime |  |  |  | PDB_BADU-Prime_DE-EN-FR-NL-IT-ES_03-2021 | BADU-90_BADU-Prime_et-pl_06-2021 | MZ_BADU_Prime_7-20
SPECK | 80 | 2190118038 | 2190118038 | 80.2190118038 | Technik | Pumpen | Umwälzpumpen Schwimmbad | BADU Prime |  |  | BADU Prime 11 | BADU Prime 11, 1~, 0,45kW, blau | Produktinformationen: "BADU® Prime" Eine Filterpumpe die Maßstäbe setzt! Keine andere Schwimmbadpumpe aus dem BADU Programm ist seit Jahrzehnten so erfolgreich wie die BADU Prime. Dank glasfaserverstärktem Material entspricht sie zuverlässig allen Anforderungen an eine Pumpe und ist durch mehrfache innovative Optimierungen besonders geräuscharm. Die BADU Prime ist für Filteranlagen in Schwimmbecken mit einer Größe von 90 - 210 m³ ausgelegt und erfüllt höchste Ansprüche durch beste Qualität und Verarbeitung. Formvollendet und zuverlässig ist sie in jeder Hinsicht unser Top-Modell. Die selbstansaugende Umwälzpumpe ist unempfindlich und daher für jeden Spaß zu haben. Eine praktische Öffnungshilfe für den Klarsichtdeckel ist im Lieferumfang enthalten. Aus gutem Grund bieten wir Ihnen deshalb eine 5-Jahres-Garantie für diese Baureihe an. Weitere Informationen und die Garantiebedingungen finden Sie hier. Einsatzgebiet Schwimmbadwasser-Umwälzung in Filteranlagen, aufstellbar oberhalb oder unterhalb des Wasserniveaus jeweils max. 3 m. Ausführung Die BADU Prime ist eine Blockpumpe mit integriertem Fasernfänger und die Balg-Gleitringdichtung ist auf der Kunststoff-Laufradnabe montiert. Die Motor- bzw. Pumpenwelle kommt mit dem im Kreislauf befindlichen Wasser nicht in Berührung und sorgt daher für eine Trennung von spannungsführenden und wasserführenden Teilen (elektrische Trennung). Motoren Sondermotoren auf Anfrage. | 11 |  | 0.45 | 230 | [11 empty] | 1 | Stück | 15 | 35 | 40 | 757.78 | 901.7582 | 45 | BADU_Prime |  |  |  | PDB_BADU-Prime_DE-EN-FR-NL-IT-ES_03-2021 | BADU-90_BADU-Prime_et-pl_06-2021 | MZ_BADU_Prime_7-20
SPECK | 80 | 2190138038 | 2190138038 | 80.2190138038 | Technik | Pumpen | Umwälzpumpen Schwimmbad | BADU Prime |  |  | BADU Prime 13 | BADU Prime 13, 1~, 0,55kW, blau | Produktinformationen: "BADU® Prime" Eine Filterpumpe die Maßstäbe setzt! Keine andere Schwimmbadpumpe aus dem BADU Programm ist seit Jahrzehnten so erfolgreich wie die BADU Prime. Dank glasfaserverstärktem Material entspricht sie zuverlässig allen Anforderungen an eine Pumpe und ist durch mehrfache innovative Optimierungen besonders geräuscharm. Die BADU Prime ist für Filteranlagen in Schwimmbecken mit einer Größe von 90 - 210 m³ ausgelegt und erfüllt höchste Ansprüche durch beste Qualität und Verarbeitung. Formvollendet und zuverlässig ist sie in jeder Hinsicht unser Top-Modell. Die selbstansaugende Umwälzpumpe ist unempfindlich und daher für jeden Spaß zu haben. Eine praktische Öffnungshilfe für den Klarsichtdeckel ist im Lieferumfang enthalten. Aus gutem Grund bieten wir Ihnen deshalb eine 5-Jahres-Garantie für diese Baureihe an. Weitere Informationen und die Garantiebedingungen finden Sie hier. Einsatzgebiet Schwimmbadwasser-Umwälzung in Filteranlagen, aufstellbar oberhalb oder unterhalb des Wasserniveaus jeweils max. 3 m. Ausführung Die BADU Prime ist eine Blockpumpe mit integriertem Fasernfänger und die Balg-Gleitringdichtung ist auf der Kunststoff-Laufradnabe montiert. Die Motor- bzw. Pumpenwelle kommt mit dem im Kreislauf befindlichen Wasser nicht in Berührung und sorgt daher für eine Trennung von spannungsführenden und wasserführenden Teilen (elektrische Trennung). Motoren Sondermotoren auf Anfrage. | 13 |  | 0.55 | 230 | [11 empty] | 1 | Stück | 15 | 35 | 40 | 781.76 | 930.2944 | 45 | BADU_Prime |  |  |  | PDB_BADU-Prime_DE-EN-FR-NL-IT-ES_03-2021 | BADU-90_BADU-Prime_et-pl_06-2021 | MZ_BADU_Prime_7-20
SPECK | 80 | 2190158038 | 2190158038 | 80.2190158038 | Technik | Pumpen | Umwälzpumpen Schwimmbad | BADU Prime |  |  | BADU Prime 15 | BADU Prime 15, 1~, 0,75kW, blau | Produktinformationen: "BADU® Prime" Eine Filterpumpe die Maßstäbe setzt! Keine andere Schwimmbadpumpe aus dem BADU Programm ist seit Jahrzehnten so erfolgreich wie die BADU Prime. Dank glasfaserverstärktem Material entspricht sie zuverlässig allen Anforderungen an eine Pumpe und ist durch mehrfache innovative Optimierungen besonders geräuscharm. Die BADU Prime ist für Filteranlagen in Schwimmbecken mit einer Größe von 90 - 210 m³ ausgelegt und erfüllt höchste Ansprüche durch beste Qualität und Verarbeitung. Formvollendet und zuverlässig ist sie in jeder Hinsicht unser Top-Modell. Die selbstansaugende Umwälzpumpe ist unempfindlich und daher für jeden Spaß zu haben. Eine praktische Öffnungshilfe für den Klarsichtdeckel ist im Lieferumfang enthalten. Aus gutem Grund bieten wir Ihnen deshalb eine 5-Jahres-Garantie für diese Baureihe an. Weitere Informationen und die Garantiebedingungen finden Sie hier. Einsatzgebiet Schwimmbadwasser-Umwälzung in Filteranlagen, aufstellbar oberhalb oder unterhalb des Wasserniveaus jeweils max. 3 m. Ausführung Die BADU Prime ist eine Blockpumpe mit integriertem Fasernfänger und die Balg-Gleitringdichtung ist auf der Kunststoff-Laufradnabe montiert. Die Motor- bzw. Pumpenwelle kommt mit dem im Kreislauf befindlichen Wasser nicht in Berührung und sorgt daher für eine Trennung von spannungsführenden und wasserführenden Teilen (elektrische Trennung). Motoren Sondermotoren auf Anfrage. | 15 |  | 0.75 | 230 | [11 empty] | 1 | Stück | 15 | 35 | 40 | 845.74 | 1006.4306 | 45 | BADU_Prime |  |  |  | PDB_BADU-Prime_DE-EN-FR-NL-IT-ES_03-2021 | BADU-90_BADU-Prime_et-pl_06-2021 | MZ_BADU_Prime_7-20
SPECK | 80 | 2190208038 | 2190208038 | 80.2190208038 | Technik | Pumpen | Umwälzpumpen Schwimmbad | BADU Prime |  |  | BADU Prime 20 | BADU Prime 20, 1~, 1,00kW, blau | Produktinformationen: "BADU® Prime" Eine Filterpumpe die Maßstäbe setzt! Keine andere Schwimmbadpumpe aus dem BADU Programm ist seit Jahrzehnten so erfolgreich wie die BADU Prime. Dank glasfaserverstärktem Material entspricht sie zuverlässig allen Anforderungen an eine Pumpe und ist durch mehrfache innovative Optimierungen besonders geräuscharm. Die BADU Prime ist für Filteranlagen in Schwimmbecken mit einer Größe von 90 - 210 m³ ausgelegt und erfüllt höchste Ansprüche durch beste Qualität und Verarbeitung. Formvollendet und zuverlässig ist sie in jeder Hinsicht unser Top-Modell. Die selbstansaugende Umwälzpumpe ist unempfindlich und daher für jeden Spaß zu haben. Eine praktische Öffnungshilfe für den Klarsichtdeckel ist im Lieferumfang enthalten. Aus gutem Grund bieten wir Ihnen deshalb eine 5-Jahres-Garantie für diese Baureihe an. Weitere Informationen und die Garantiebedingungen finden Sie hier. Einsatzgebiet Schwimmbadwasser-Umwälzung in Filteranlagen, aufstellbar oberhalb oder unterhalb des Wasserniveaus jeweils max. 3 m. Ausführung Die BADU Prime ist eine Blockpumpe mit integriertem Fasernfänger und die Balg-Gleitringdichtung ist auf der Kunststoff-Laufradnabe montiert. Die Motor- bzw. Pumpenwelle kommt mit dem im Kreislauf befindlichen Wasser nicht in Berührung und sorgt daher für eine Trennung von spannungsführenden und wasserführenden Teilen (elektrische Trennung). Motoren Sondermotoren auf Anfrage. | 20 |  | 1 | 230 | [11 empty] | 1 | Stück | 15 | 35 | 40 | 904.74 | 1076.6406 | 45 | BADU_Prime |  |  |  | PDB_BADU-Prime_DE-EN-FR-NL-IT-ES_03-2021 | BADU-90_BADU-Prime_et-pl_06-2021 | MZ_BADU_Prime_7-20
SPECK | 80 | 2190078037 | 2190078037 | 80.2190078037 | Technik | Pumpen | Umwälzpumpen Schwimmbad | BADU Prime |  |  | BADU Prime 7 | BADU Prime 7, 3~, 0,30kW, blau | Produktinformationen: "BADU® Prime" Eine Filterpumpe die Maßstäbe setzt! Keine andere Schwimmbadpumpe aus dem BADU Programm ist seit Jahrzehnten so erfolgreich wie die BADU Prime. Dank glasfaserverstärktem Material entspricht sie zuverlässig allen Anforderungen an eine Pumpe und ist durch mehrfache innovative Optimierungen besonders geräuscharm. Die BADU Prime ist für Filteranlagen in Schwimmbecken mit einer Größe von 90 - 210 m³ ausgelegt und erfüllt höchste Ansprüche durch beste Qualität und Verarbeitung. Formvollendet und zuverlässig ist sie in jeder Hinsicht unser Top-Modell. Die selbstansaugende Umwälzpumpe ist unempfindlich und daher für jeden Spaß zu haben. Eine praktische Öffnungshilfe für den Klarsichtdeckel ist im Lieferumfang enthalten. Aus gutem Grund bieten wir Ihnen deshalb eine 5-Jahres-Garantie für diese Baureihe an. Weitere Informationen und die Garantiebedingungen finden Sie hier. Einsatzgebiet Schwimmbadwasser-Umwälzung in Filteranlagen, aufstellbar oberhalb oder unterhalb des Wasserniveaus jeweils max. 3 m. Ausführung Die BADU Prime ist eine Blockpumpe mit integriertem Fasernfänger und die Balg-Gleitringdichtung ist auf der Kunststoff-Laufradnabe montiert. Die Motor- bzw. Pumpenwelle kommt mit dem im Kreislauf befindlichen Wasser nicht in Berührung und sorgt daher für eine Trennung von spannungsführenden und wasserführenden Teilen (elektrische Trennung). Motoren Sondermotoren auf Anfrage. | 7 |  | 0.3 | 400 | [11 empty] | 1 | Stück | 15 | 35 | 40 | 677.81 | 806.5939 | 45 | BADU_Prime |  |  |  | PDB_BADU-Prime_DE-EN-FR-NL-IT-ES_03-2027 | BADU-90_BADU-Prime_et-pl_06-2027 | MZ_BADU_Prime_7-26
SPECK | 80 | 2190118037 | 2190118037 | 80.2190118037 | Technik | Pumpen | Umwälzpumpen Schwimmbad | BADU Prime |  |  | BADU Prime 11 | BADU Prime 11, 3~, 0,45kW, blau | Produktinformationen: "BADU® Prime" Eine Filterpumpe die Maßstäbe setzt! Keine andere Schwimmbadpumpe aus dem BADU Programm ist seit Jahrzehnten so erfolgreich wie die BADU Prime. Dank glasfaserverstärktem Material entspricht sie zuverlässig allen Anforderungen an eine Pumpe und ist durch mehrfache innovative Optimierungen besonders geräuscharm. Die BADU Prime ist für Filteranlagen in Schwimmbecken mit einer Größe von 90 - 210 m³ ausgelegt und erfüllt höchste Ansprüche durch beste Qualität und Verarbeitung. Formvollendet und zuverlässig ist sie in jeder Hinsicht unser Top-Modell. Die selbstansaugende Umwälzpumpe ist unempfindlich und daher für jeden Spaß zu haben. Eine praktische Öffnungshilfe für den Klarsichtdeckel ist im Lieferumfang enthalten. Aus gutem Grund bieten wir Ihnen deshalb eine 5-Jahres-Garantie für diese Baureihe an. Weitere Informationen und die Garantiebedingungen finden Sie hier. Einsatzgebiet Schwimmbadwasser-Umwälzung in Filteranlagen, aufstellbar oberhalb oder unterhalb des Wasserniveaus jeweils max. 3 m. Ausführung Die BADU Prime ist eine Blockpumpe mit integriertem Fasernfänger und die Balg-Gleitringdichtung ist auf der Kunststoff-Laufradnabe montiert. Die Motor- bzw. Pumpenwelle kommt mit dem im Kreislauf befindlichen Wasser nicht in Berührung und sorgt daher für eine Trennung von spannungsführenden und wasserführenden Teilen (elektrische Trennung). Motoren Sondermotoren auf Anfrage. | 11 |  | 0.45 | 400 | [11 empty] | 1 | Stück | 15 | 35 | 40 | 715.79 | 851.7901 | 45 | BADU_Prime |  |  |  | PDB_BADU-Prime_DE-EN-FR-NL-IT-ES_03-2027 | BADU-90_BADU-Prime_et-pl_06-2027 | MZ_BADU_Prime_7-26
SPECK | 80 | 2190138037 | 2190138037 | 80.2190138037 | Technik | Pumpen | Umwälzpumpen Schwimmbad | BADU Prime |  |  | BADU Prime 13 | BADU Prime 13, 3~, 0,55kW, blau | Produktinformationen: "BADU® Prime" Eine Filterpumpe die Maßstäbe setzt! Keine andere Schwimmbadpumpe aus dem BADU Programm ist seit Jahrzehnten so erfolgreich wie die BADU Prime. Dank glasfaserverstärktem Material entspricht sie zuverlässig allen Anforderungen an eine Pumpe und ist durch mehrfache innovative Optimierungen besonders geräuscharm. Die BADU Prime ist für Filteranlagen in Schwimmbecken mit einer Größe von 90 - 210 m³ ausgelegt und erfüllt höchste Ansprüche durch beste Qualität und Verarbeitung. Formvollendet und zuverlässig ist sie in jeder Hinsicht unser Top-Modell. Die selbstansaugende Umwälzpumpe ist unempfindlich und daher für jeden Spaß zu haben. Eine praktische Öffnungshilfe für den Klarsichtdeckel ist im Lieferumfang enthalten. Aus gutem Grund bieten wir Ihnen deshalb eine 5-Jahres-Garantie für diese Baureihe an. Weitere Informationen und die Garantiebedingungen finden Sie hier. Einsatzgebiet Schwimmbadwasser-Umwälzung in Filteranlagen, aufstellbar oberhalb oder unterhalb des Wasserniveaus jeweils max. 3 m. Ausführung Die BADU Prime ist eine Blockpumpe mit integriertem Fasernfänger und die Balg-Gleitringdichtung ist auf der Kunststoff-Laufradnabe montiert. Die Motor- bzw. Pumpenwelle kommt mit dem im Kreislauf befindlichen Wasser nicht in Berührung und sorgt daher für eine Trennung von spannungsführenden und wasserführenden Teilen (elektrische Trennung). Motoren Sondermotoren auf Anfrage. | 13 |  | 0.55 | 400 | [11 empty] | 1 | Stück | 15 | 35 | 40 | 766.77 | 912.4563 | 45 | BADU_Prime |  |  |  | PDB_BADU-Prime_DE-EN-FR-NL-IT-ES_03-2027 | BADU-90_BADU-Prime_et-pl_06-2027 | MZ_BADU_Prime_7-26
SPECK | 80 | 2190158037 | 2190158037 | 80.2190158037 | Technik | Pumpen | Umwälzpumpen Schwimmbad | BADU Prime |  |  | BADU Prime 15 | BADU Prime 15, 3~, 0,75kW, blau | Produktinformationen: "BADU® Prime" Eine Filterpumpe die Maßstäbe setzt! Keine andere Schwimmbadpumpe aus dem BADU Programm ist seit Jahrzehnten so erfolgreich wie die BADU Prime. Dank glasfaserverstärktem Material entspricht sie zuverlässig allen Anforderungen an eine Pumpe und ist durch mehrfache innovative Optimierungen besonders geräuscharm. Die BADU Prime ist für Filteranlagen in Schwimmbecken mit einer Größe von 90 - 210 m³ ausgelegt und erfüllt höchste Ansprüche durch beste Qualität und Verarbeitung. Formvollendet und zuverlässig ist sie in jeder Hinsicht unser Top-Modell. Die selbstansaugende Umwälzpumpe ist unempfindlich und daher für jeden Spaß zu haben. Eine praktische Öffnungshilfe für den Klarsichtdeckel ist im Lieferumfang enthalten. Aus gutem Grund bieten wir Ihnen deshalb eine 5-Jahres-Garantie für diese Baureihe an. Weitere Informationen und die Garantiebedingungen finden Sie hier. Einsatzgebiet Schwimmbadwasser-Umwälzung in Filteranlagen, aufstellbar oberhalb oder unterhalb des Wasserniveaus jeweils max. 3 m. Ausführung Die BADU Prime ist eine Blockpumpe mit integriertem Fasernfänger und die Balg-Gleitringdichtung ist auf der Kunststoff-Laufradnabe montiert. Die Motor- bzw. Pumpenwelle kommt mit dem im Kreislauf befindlichen Wasser nicht in Berührung und sorgt daher für eine Trennung von spannungsführenden und wasserführenden Teilen (elektrische Trennung). Motoren Sondermotoren auf Anfrage. | 15 |  | 0.75 | 400 | [11 empty] | 1 | Stück | 15 | 35 | 40 | 795.76 | 946.9544 | 45 | BADU_Prime |  |  |  | PDB_BADU-Prime_DE-EN-FR-NL-IT-ES_03-2027 | BADU-90_BADU-Prime_et-pl_06-2027 | MZ_BADU_Prime_7-26
SPECK | 80 | 2190208037 | 2190208037 | 80.2190208037 | Technik | Pumpen | Umwälzpumpen Schwimmbad | BADU Prime |  |  | BADU Prime 20 | BADU Prime 20, 3~, 1,00kW, blau | Produktinformationen: "BADU® Prime" Eine Filterpumpe die Maßstäbe setzt! Keine andere Schwimmbadpumpe aus dem BADU Programm ist seit Jahrzehnten so erfolgreich wie die BADU Prime. Dank glasfaserverstärktem Material entspricht sie zuverlässig allen Anforderungen an eine Pumpe und ist durch mehrfache innovative Optimierungen besonders geräuscharm. Die BADU Prime ist für Filteranlagen in Schwimmbecken mit einer Größe von 90 - 210 m³ ausgelegt und erfüllt höchste Ansprüche durch beste Qualität und Verarbeitung. Formvollendet und zuverlässig ist sie in jeder Hinsicht unser Top-Modell. Die selbstansaugende Umwälzpumpe ist unempfindlich und daher für jeden Spaß zu haben. Eine praktische Öffnungshilfe für den Klarsichtdeckel ist im Lieferumfang enthalten. Aus gutem Grund bieten wir Ihnen deshalb eine 5-Jahres-Garantie für diese Baureihe an. Weitere Informationen und die Garantiebedingungen finden Sie hier. Einsatzgebiet Schwimmbadwasser-Umwälzung in Filteranlagen, aufstellbar oberhalb oder unterhalb des Wasserniveaus jeweils max. 3 m. Ausführung Die BADU Prime ist eine Blockpumpe mit integriertem Fasernfänger und die Balg-Gleitringdichtung ist auf der Kunststoff-Laufradnabe montiert. Die Motor- bzw. Pumpenwelle kommt mit dem im Kreislauf befindlichen Wasser nicht in Berührung und sorgt daher für eine Trennung von spannungsführenden und wasserführenden Teilen (elektrische Trennung). Motoren Sondermotoren auf Anfrage. | 20 |  | 1 | 400 | [11 empty] | 1 | Stück | 15 | 35 | 40 | 809.76 | 963.6144 | 45 | BADU_Prime |  |  |  | PDB_BADU-Prime_DE-EN-FR-NL-IT-ES_03-2027 | BADU-90_BADU-Prime_et-pl_06-2027 | MZ_BADU_Prime_7-26
SPECK | 80 | 2190258038 | 2190258038 | 80.2190258038 | Technik | Pumpen | Umwälzpumpen Schwimmbad | BADU Prime |  |  | BADU Prime 25 | BADU Prime 25, 1~, 1,30kW, blau | Produktinformationen: "BADU® Prime" Eine Filterpumpe die Maßstäbe setzt! Keine andere Schwimmbadpumpe aus dem BADU Programm ist seit Jahrzehnten so erfolgreich wie die BADU Prime. Dank glasfaserverstärktem Material entspricht sie zuverlässig allen Anforderungen an eine Pumpe und ist durch mehrfache innovative Optimierungen besonders geräuscharm. Die BADU Prime ist für Filteranlagen in Schwimmbecken mit einer Größe von 90 - 210 m³ ausgelegt und erfüllt höchste Ansprüche durch beste Qualität und Verarbeitung. Formvollendet und zuverlässig ist sie in jeder Hinsicht unser Top-Modell. Die selbstansaugende Umwälzpumpe ist unempfindlich und daher für jeden Spaß zu haben. Eine praktische Öffnungshilfe für den Klarsichtdeckel ist im Lieferumfang enthalten. Aus gutem Grund bieten wir Ihnen deshalb eine 5-Jahres-Garantie für diese Baureihe an. Weitere Informationen und die Garantiebedingungen finden Sie hier. Einsatzgebiet Schwimmbadwasser-Umwälzung in Filteranlagen, aufstellbar oberhalb oder unterhalb des Wasserniveaus jeweils max. 3 m. Ausführung Die BADU Prime ist eine Blockpumpe mit integriertem Fasernfänger und die Balg-Gleitringdichtung ist auf der Kunststoff-Laufradnabe montiert. Die Motor- bzw. Pumpenwelle kommt mit dem im Kreislauf befindlichen Wasser nicht in Berührung und sorgt daher für eine Trennung von spannungsführenden und wasserführenden Teilen (elektrische Trennung). Motoren Sondermotoren auf Anfrage. | 25 |  | 1.3 | 230 | [11 empty] | 1 | Stück | 15 | 35 | 40 | 1262.62 | 1502.5178 | 45 | BADU_Prime |  |  |  | PDB_BADU-Prime_DE-EN-FR-NL-IT-ES_03-2033 | BADU-90_BADU-Prime_et-pl_06-2033 | MZ_BADU_Prime_25-48.pdf
SPECK | 80 | 2190308038 | 2190308038 | 80.2190308038 | Technik | Pumpen | Umwälzpumpen Schwimmbad | BADU Prime |  |  | BADU Prime 30 | BADU Prime 30, 1~, 1,50kW, blau | Produktinformationen: "BADU® Prime" Eine Filterpumpe die Maßstäbe setzt! Keine andere Schwimmbadpumpe aus dem BADU Programm ist seit Jahrzehnten so erfolgreich wie die BADU Prime. Dank glasfaserverstärktem Material entspricht sie zuverlässig allen Anforderungen an eine Pumpe und ist durch mehrfache innovative Optimierungen besonders geräuscharm. Die BADU Prime ist für Filteranlagen in Schwimmbecken mit einer Größe von 90 - 210 m³ ausgelegt und erfüllt höchste Ansprüche durch beste Qualität und Verarbeitung. Formvollendet und zuverlässig ist sie in jeder Hinsicht unser Top-Modell. Die selbstansaugende Umwälzpumpe ist unempfindlich und daher für jeden Spaß zu haben. Eine praktische Öffnungshilfe für den Klarsichtdeckel ist im Lieferumfang enthalten. Aus gutem Grund bieten wir Ihnen deshalb eine 5-Jahres-Garantie für diese Baureihe an. Weitere Informationen und die Garantiebedingungen finden Sie hier. Einsatzgebiet Schwimmbadwasser-Umwälzung in Filteranlagen, aufstellbar oberhalb oder unterhalb des Wasserniveaus jeweils max. 3 m. Ausführung Die BADU Prime ist eine Blockpumpe mit integriertem Fasernfänger und die Balg-Gleitringdichtung ist auf der Kunststoff-Laufradnabe montiert. Die Motor- bzw. Pumpenwelle kommt mit dem im Kreislauf befindlichen Wasser nicht in Berührung und sorgt daher für eine Trennung von spannungsführenden und wasserführenden Teilen (elektrische Trennung). Motoren Sondermotoren auf Anfrage. | 30 |  | 1.5 | 230 | [11 empty] | 1 | Stück | 15 | 35 | 40 | 1375.6 | 1636.964 | 45 | BADU_Prime |  |  |  | PDB_BADU-Prime_DE-EN-FR-NL-IT-ES_03-2033 | BADU-90_BADU-Prime_et-pl_06-2033 | MZ_BADU_Prime_25-48.pdf
SPECK | 80 | 2190408038 | 2190408038 | 80.2190408038 | Technik | Pumpen | Umwälzpumpen Schwimmbad | BADU Prime |  |  | BADU Prime 40 | BADU Prime 40, 1~, 2,20kW, blau | Produktinformationen: "BADU® Prime" Eine Filterpumpe die Maßstäbe setzt! Keine andere Schwimmbadpumpe aus dem BADU Programm ist seit Jahrzehnten so erfolgreich wie die BADU Prime. Dank glasfaserverstärktem Material entspricht sie zuverlässig allen Anforderungen an eine Pumpe und ist durch mehrfache innovative Optimierungen besonders geräuscharm. Die BADU Prime ist für Filteranlagen in Schwimmbecken mit einer Größe von 90 - 210 m³ ausgelegt und erfüllt höchste Ansprüche durch beste Qualität und Verarbeitung. Formvollendet und zuverlässig ist sie in jeder Hinsicht unser Top-Modell. Die selbstansaugende Umwälzpumpe ist unempfindlich und daher für jeden Spaß zu haben. Eine praktische Öffnungshilfe für den Klarsichtdeckel ist im Lieferumfang enthalten. Aus gutem Grund bieten wir Ihnen deshalb eine 5-Jahres-Garantie für diese Baureihe an. Weitere Informationen und die Garantiebedingungen finden Sie hier. Einsatzgebiet Schwimmbadwasser-Umwälzung in Filteranlagen, aufstellbar oberhalb oder unterhalb des Wasserniveaus jeweils max. 3 m. Ausführung Die BADU Prime ist eine Blockpumpe mit integriertem Fasernfänger und die Balg-Gleitringdichtung ist auf der Kunststoff-Laufradnabe montiert. Die Motor- bzw. Pumpenwelle kommt mit dem im Kreislauf befindlichen Wasser nicht in Berührung und sorgt daher für eine Trennung von spannungsführenden und wasserführenden Teilen (elektrische Trennung). Motoren Sondermotoren auf Anfrage. | 40 |  | 2.2 | 230 | [11 empty] | 1 | Stück | 15 | 35 | 40 | 1610.53 | 1916.5307 | 45 | BADU_Prime |  |  |  | PDB_BADU-Prime_DE-EN-FR-NL-IT-ES_03-2033 | BADU-90_BADU-Prime_et-pl_06-2033 | MZ_BADU_Prime_25-48.pdf
SPECK | 80 | 2190488038 | 2190488038 | 80.2190488038 | Technik | Pumpen | Umwälzpumpen Schwimmbad | BADU Prime |  |  | BADU Prime 48 | BADU Prime 48, 1~, 2,60kW, blau | Produktinformationen: "BADU® Prime" Eine Filterpumpe die Maßstäbe setzt! Keine andere Schwimmbadpumpe aus dem BADU Programm ist seit Jahrzehnten so erfolgreich wie die BADU Prime. Dank glasfaserverstärktem Material entspricht sie zuverlässig allen Anforderungen an eine Pumpe und ist durch mehrfache innovative Optimierungen besonders geräuscharm. Die BADU Prime ist für Filteranlagen in Schwimmbecken mit einer Größe von 90 - 210 m³ ausgelegt und erfüllt höchste Ansprüche durch beste Qualität und Verarbeitung. Formvollendet und zuverlässig ist sie in jeder Hinsicht unser Top-Modell. Die selbstansaugende Umwälzpumpe ist unempfindlich und daher für jeden Spaß zu haben. Eine praktische Öffnungshilfe für den Klarsichtdeckel ist im Lieferumfang enthalten. Aus gutem Grund bieten wir Ihnen deshalb eine 5-Jahres-Garantie für diese Baureihe an. Weitere Informationen und die Garantiebedingungen finden Sie hier. Einsatzgebiet Schwimmbadwasser-Umwälzung in Filteranlagen, aufstellbar oberhalb oder unterhalb des Wasserniveaus jeweils max. 3 m. Ausführung Die BADU Prime ist eine Blockpumpe mit integriertem Fasernfänger und die Balg-Gleitringdichtung ist auf der Kunststoff-Laufradnabe montiert. Die Motor- bzw. Pumpenwelle kommt mit dem im Kreislauf befindlichen Wasser nicht in Berührung und sorgt daher für eine Trennung von spannungsführenden und wasserführenden Teilen (elektrische Trennung). Motoren Sondermotoren auf Anfrage. | 48 |  | 2.6 | 230 | [11 empty] | 1 | Stück | 15 | 35 | 40 | 2097.4 | 2495.906 | 45 | BADU_Prime |  |  |  | PDB_BADU-Prime_DE-EN-FR-NL-IT-ES_03-2033 | BADU-90_BADU-Prime_et-pl_06-2033 | MZ_BADU_Prime_25-48.pdf
SPECK | 80 | 2190258037 | 2190258037 | 80.2190258037 | Technik | Pumpen | Umwälzpumpen Schwimmbad | BADU Prime |  |  | BADU Prime 25 | BADU Prime 25, 3~, 1,30kW, blau | Produktinformationen: "BADU® Prime" Eine Filterpumpe die Maßstäbe setzt! Keine andere Schwimmbadpumpe aus dem BADU Programm ist seit Jahrzehnten so erfolgreich wie die BADU Prime. Dank glasfaserverstärktem Material entspricht sie zuverlässig allen Anforderungen an eine Pumpe und ist durch mehrfache innovative Optimierungen besonders geräuscharm. Die BADU Prime ist für Filteranlagen in Schwimmbecken mit einer Größe von 90 - 210 m³ ausgelegt und erfüllt höchste Ansprüche durch beste Qualität und Verarbeitung. Formvollendet und zuverlässig ist sie in jeder Hinsicht unser Top-Modell. Die selbstansaugende Umwälzpumpe ist unempfindlich und daher für jeden Spaß zu haben. Eine praktische Öffnungshilfe für den Klarsichtdeckel ist im Lieferumfang enthalten. Aus gutem Grund bieten wir Ihnen deshalb eine 5-Jahres-Garantie für diese Baureihe an. Weitere Informationen und die Garantiebedingungen finden Sie hier. Einsatzgebiet Schwimmbadwasser-Umwälzung in Filteranlagen, aufstellbar oberhalb oder unterhalb des Wasserniveaus jeweils max. 3 m. Ausführung Die BADU Prime ist eine Blockpumpe mit integriertem Fasernfänger und die Balg-Gleitringdichtung ist auf der Kunststoff-Laufradnabe montiert. Die Motor- bzw. Pumpenwelle kommt mit dem im Kreislauf befindlichen Wasser nicht in Berührung und sorgt daher für eine Trennung von spannungsführenden und wasserführenden Teilen (elektrische Trennung). Motoren Sondermotoren auf Anfrage. | 25 |  | 1.3 | 400 | [11 empty] | 1 | Stück | 15 | 35 | 40 | 1165.66 | 1387.1354 | 45 | BADU_Prime |  |  |  | PDB_BADU-Prime_DE-EN-FR-NL-IT-ES_03-2038 | BADU-90_BADU-Prime_et-pl_06-2038 | MZ_BADU_Prime_25-48.pdf
SPECK | 80 | 2190308037 | 2190308037 | 80.2190308037 | Technik | Pumpen | Umwälzpumpen Schwimmbad | BADU Prime |  |  | BADU Prime 30 | BADU Prime 30, 3~, 1,50kW, blau | Produktinformationen: "BADU® Prime" Eine Filterpumpe die Maßstäbe setzt! Keine andere Schwimmbadpumpe aus dem BADU Programm ist seit Jahrzehnten so erfolgreich wie die BADU Prime. Dank glasfaserverstärktem Material entspricht sie zuverlässig allen Anforderungen an eine Pumpe und ist durch mehrfache innovative Optimierungen besonders geräuscharm. Die BADU Prime ist für Filteranlagen in Schwimmbecken mit einer Größe von 90 - 210 m³ ausgelegt und erfüllt höchste Ansprüche durch beste Qualität und Verarbeitung. Formvollendet und zuverlässig ist sie in jeder Hinsicht unser Top-Modell. Die selbstansaugende Umwälzpumpe ist unempfindlich und daher für jeden Spaß zu haben. Eine praktische Öffnungshilfe für den Klarsichtdeckel ist im Lieferumfang enthalten. Aus gutem Grund bieten wir Ihnen deshalb eine 5-Jahres-Garantie für diese Baureihe an. Weitere Informationen und die Garantiebedingungen finden Sie hier. Einsatzgebiet Schwimmbadwasser-Umwälzung in Filteranlagen, aufstellbar oberhalb oder unterhalb des Wasserniveaus jeweils max. 3 m. Ausführung Die BADU Prime ist eine Blockpumpe mit integriertem Fasernfänger und die Balg-Gleitringdichtung ist auf der Kunststoff-Laufradnabe montiert. Die Motor- bzw. Pumpenwelle kommt mit dem im Kreislauf befindlichen Wasser nicht in Berührung und sorgt daher für eine Trennung von spannungsführenden und wasserführenden Teilen (elektrische Trennung). Motoren Sondermotoren auf Anfrage. | 30 |  | 1.5 | 400 | [11 empty] | 1 | Stück | 15 | 35 | 40 | 1281.63 | 1525.1397 | 45 | BADU_Prime |  |  |  | PDB_BADU-Prime_DE-EN-FR-NL-IT-ES_03-2038 | BADU-90_BADU-Prime_et-pl_06-2038 | MZ_BADU_Prime_25-48.pdf
SPECK | 80 | 2190408037 | 2190408037 | 80.2190408037 | Technik | Pumpen | Umwälzpumpen Schwimmbad | BADU Prime |  |  | BADU Prime 40 | BADU Prime 40, 3~, 2,20kW, blau | Produktinformationen: "BADU® Prime" Eine Filterpumpe die Maßstäbe setzt! Keine andere Schwimmbadpumpe aus dem BADU Programm ist seit Jahrzehnten so erfolgreich wie die BADU Prime. Dank glasfaserverstärktem Material entspricht sie zuverlässig allen Anforderungen an eine Pumpe und ist durch mehrfache innovative Optimierungen besonders geräuscharm. Die BADU Prime ist für Filteranlagen in Schwimmbecken mit einer Größe von 90 - 210 m³ ausgelegt und erfüllt höchste Ansprüche durch beste Qualität und Verarbeitung. Formvollendet und zuverlässig ist sie in jeder Hinsicht unser Top-Modell. Die selbstansaugende Umwälzpumpe ist unempfindlich und daher für jeden Spaß zu haben. Eine praktische Öffnungshilfe für den Klarsichtdeckel ist im Lieferumfang enthalten. Aus gutem Grund bieten wir Ihnen deshalb eine 5-Jahres-Garantie für diese Baureihe an. Weitere Informationen und die Garantiebedingungen finden Sie hier. Einsatzgebiet Schwimmbadwasser-Umwälzung in Filteranlagen, aufstellbar oberhalb oder unterhalb des Wasserniveaus jeweils max. 3 m. Ausführung Die BADU Prime ist eine Blockpumpe mit integriertem Fasernfänger und die Balg-Gleitringdichtung ist auf der Kunststoff-Laufradnabe montiert. Die Motor- bzw. Pumpenwelle kommt mit dem im Kreislauf befindlichen Wasser nicht in Berührung und sorgt daher für eine Trennung von spannungsführenden und wasserführenden Teilen (elektrische Trennung). Motoren Sondermotoren auf Anfrage. | 40 |  | 2.2 | 400 | [11 empty] | 1 | Stück | 15 | 35 | 40 | 1486.56 | 1769.0064 | 45 | BADU_Prime |  |  |  | PDB_BADU-Prime_DE-EN-FR-NL-IT-ES_03-2038 | BADU-90_BADU-Prime_et-pl_06-2038 | MZ_BADU_Prime_25-48.pdf
SPECK | 80 | 2190488037 | 2190488037 | 80.2190488037 | Technik | Pumpen | Umwälzpumpen Schwimmbad | BADU Prime |  |  | BADU Prime 48 | BADU Prime 48, 3~, 2,60kW, blau | Produktinformationen: "BADU® Prime" Eine Filterpumpe die Maßstäbe setzt! Keine andere Schwimmbadpumpe aus dem BADU Programm ist seit Jahrzehnten so erfolgreich wie die BADU Prime. Dank glasfaserverstärktem Material entspricht sie zuverlässig allen Anforderungen an eine Pumpe und ist durch mehrfache innovative Optimierungen besonders geräuscharm. Die BADU Prime ist für Filteranlagen in Schwimmbecken mit einer Größe von 90 - 210 m³ ausgelegt und erfüllt höchste Ansprüche durch beste Qualität und Verarbeitung. Formvollendet und zuverlässig ist sie in jeder Hinsicht unser Top-Modell. Die selbstansaugende Umwälzpumpe ist unempfindlich und daher für jeden Spaß zu haben. Eine praktische Öffnungshilfe für den Klarsichtdeckel ist im Lieferumfang enthalten. Aus gutem Grund bieten wir Ihnen deshalb eine 5-Jahres-Garantie für diese Baureihe an. Weitere Informationen und die Garantiebedingungen finden Sie hier. Einsatzgebiet Schwimmbadwasser-Umwälzung in Filteranlagen, aufstellbar oberhalb oder unterhalb des Wasserniveaus jeweils max. 3 m. Ausführung Die BADU Prime ist eine Blockpumpe mit integriertem Fasernfänger und die Balg-Gleitringdichtung ist auf der Kunststoff-Laufradnabe montiert. Die Motor- bzw. Pumpenwelle kommt mit dem im Kreislauf befindlichen Wasser nicht in Berührung und sorgt daher für eine Trennung von spannungsführenden und wasserführenden Teilen (elektrische Trennung). Motoren Sondermotoren auf Anfrage. | 48 |  | 2.6 | 400 | [11 empty] | 1 | Stück | 15 | 35 | 40 | 1645.51 | 1958.1569 | 45 | BADU_Prime |  |  |  | PDB_BADU-Prime_DE-EN-FR-NL-IT-ES_03-2038 | BADU-90_BADU-Prime_et-pl_06-2038 | MZ_BADU_Prime_25-48.pdf
SPECK | 80 | 2102220038 | 2102220038 | 80.2102220038 | Technik | Pumpen | Umwälzpumpen Schwimmbad | BADU Profi |  |  | BADU Profi 22 | BADU Profi 22, 1~, 0,75 kW | Produktinformationen: "BADU® Profi" Die durchgängig hochwertige Optik sorgt für ein exklusives Produktdesign. Durch aufwendige Studien haben wir eine hocheffiziente, neue Hydraulik entwickeln können. So erreichen wir wesentlich höhere Leistungen als mit bisherigen Baureihen. Das macht diese Lösung äußerst effizient und leise. Zusätzlich gibt es eine Variante mit einem Motor mit variabler Drehzahl und bewährter Bedienung. Die Schwimmbadpumpe ist daher optimal für Beckengrößen mit einer Wassermenge von 90 bis 210 m³ausgelegt. Ihre hohe Qualität und ihr technischer Anspruch erfordern Spezialwissen bei Planung und Installation. Die Produkte der BADU Profi Serie sind daher nur über qualifizierte Schwimmbad-Fachbetriebe erhältlich. Aus gutem Grund bieten wir Ihnen darum eine 5-Jahres-Garantie für diese Baureihe an. Weitere Informationen und die Garantiebedingungen finden Sie hier. Einsatzgebiet Schwimmbadwasser-Umwälzung in Filteranlagen, aufstellbar jeweils max. 3 m oberhalb oder unterhalb des Wasserniveaus. Ausführung Die BADU Profi ist eine Blockpumpe mit integriertem Fasernfänger und die Balg-Gleitringdichtung ist auf der Kunststoff-Laufradnabe montiert. Die Motor- bzw. Pumpenwelle kommt mit dem im Kreislauf befindlichen Wasser nicht in Berührung und sorgt daher für eine Trennung von spannungsführenden und wasserführenden Teilen (elektrische Trennung). Motoren Sondermotoren auf Anfrage. | 22 |  | 0.75 | 230 | [11 empty] | 1 | Stück | 15 | 35 | 40 | 909.74 | 1082.5906 | 45 | BADU_Profi |  |  |  | Anfragen | BADU-Profi_BADU-Profi-Eco-VS_et-pl_06-2021 | MZ_BADU_Profi.pdf
SPECK | 80 | 2102260038 | 2102260038 | 80.2102260038 | Technik | Pumpen | Umwälzpumpen Schwimmbad | BADU Profi |  |  | BADU Profi 26 | BADU Profi 26, 1~, 1,00 kW | Produktinformationen: "BADU® Profi" Die durchgängig hochwertige Optik sorgt für ein exklusives Produktdesign. Durch aufwendige Studien haben wir eine hocheffiziente, neue Hydraulik entwickeln können. So erreichen wir wesentlich höhere Leistungen als mit bisherigen Baureihen. Das macht diese Lösung äußerst effizient und leise. Zusätzlich gibt es eine Variante mit einem Motor mit variabler Drehzahl und bewährter Bedienung. Die Schwimmbadpumpe ist daher optimal für Beckengrößen mit einer Wassermenge von 90 bis 210 m³ausgelegt. Ihre hohe Qualität und ihr technischer Anspruch erfordern Spezialwissen bei Planung und Installation. Die Produkte der BADU Profi Serie sind daher nur über qualifizierte Schwimmbad-Fachbetriebe erhältlich. Aus gutem Grund bieten wir Ihnen darum eine 5-Jahres-Garantie für diese Baureihe an. Weitere Informationen und die Garantiebedingungen finden Sie hier. Einsatzgebiet Schwimmbadwasser-Umwälzung in Filteranlagen, aufstellbar jeweils max. 3 m oberhalb oder unterhalb des Wasserniveaus. Ausführung Die BADU Profi ist eine Blockpumpe mit integriertem Fasernfänger und die Balg-Gleitringdichtung ist auf der Kunststoff-Laufradnabe montiert. Die Motor- bzw. Pumpenwelle kommt mit dem im Kreislauf befindlichen Wasser nicht in Berührung und sorgt daher für eine Trennung von spannungsführenden und wasserführenden Teilen (elektrische Trennung). Motoren Sondermotoren auf Anfrage. | 26 |  | 1 | 230 | [11 empty] | 1 | Stück | 15 | 35 | 40 | 1125.67 | 1339.5473 | 45 | BADU_Profi |  |  |  | Anfragen | BADU-Profi_BADU-Profi-Eco-VS_et-pl_06-2021 | MZ_BADU_Profi.pdf
SPECK | 80 | 2102320038 | 2102320038 | 80.2102320038 | Technik | Pumpen | Umwälzpumpen Schwimmbad | BADU Profi |  |  | BADU Profi 32 | BADU Profi 32, 1~, 1,30 kW | Produktinformationen: "BADU® Profi" Die durchgängig hochwertige Optik sorgt für ein exklusives Produktdesign. Durch aufwendige Studien haben wir eine hocheffiziente, neue Hydraulik entwickeln können. So erreichen wir wesentlich höhere Leistungen als mit bisherigen Baureihen. Das macht diese Lösung äußerst effizient und leise. Zusätzlich gibt es eine Variante mit einem Motor mit variabler Drehzahl und bewährter Bedienung. Die Schwimmbadpumpe ist daher optimal für Beckengrößen mit einer Wassermenge von 90 bis 210 m³ausgelegt. Ihre hohe Qualität und ihr technischer Anspruch erfordern Spezialwissen bei Planung und Installation. Die Produkte der BADU Profi Serie sind daher nur über qualifizierte Schwimmbad-Fachbetriebe erhältlich. Aus gutem Grund bieten wir Ihnen darum eine 5-Jahres-Garantie für diese Baureihe an. Weitere Informationen und die Garantiebedingungen finden Sie hier. Einsatzgebiet Schwimmbadwasser-Umwälzung in Filteranlagen, aufstellbar jeweils max. 3 m oberhalb oder unterhalb des Wasserniveaus. Ausführung Die BADU Profi ist eine Blockpumpe mit integriertem Fasernfänger und die Balg-Gleitringdichtung ist auf der Kunststoff-Laufradnabe montiert. Die Motor- bzw. Pumpenwelle kommt mit dem im Kreislauf befindlichen Wasser nicht in Berührung und sorgt daher für eine Trennung von spannungsführenden und wasserführenden Teilen (elektrische Trennung). Motoren Sondermotoren auf Anfrage. | 32 |  | 1.3 | 230 | [11 empty] | 1 | Stück | 15 | 35 | 40 | 1269.64 | 1510.8716 | 45 | BADU_Profi |  |  |  | Anfragen | BADU-Profi_BADU-Profi-Eco-VS_et-pl_06-2021 | MZ_BADU_Profi.pdf
SPECK | 80 | 2102380038 | 2102380038 | 80.2102380038 | Technik | Pumpen | Umwälzpumpen Schwimmbad | BADU Profi |  |  | BADU Profi 38 | BADU Profi 38, 1~, 1,80 kW | Produktinformationen: "BADU® Profi" Die durchgängig hochwertige Optik sorgt für ein exklusives Produktdesign. Durch aufwendige Studien haben wir eine hocheffiziente, neue Hydraulik entwickeln können. So erreichen wir wesentlich höhere Leistungen als mit bisherigen Baureihen. Das macht diese Lösung äußerst effizient und leise. Zusätzlich gibt es eine Variante mit einem Motor mit variabler Drehzahl und bewährter Bedienung. Die Schwimmbadpumpe ist daher optimal für Beckengrößen mit einer Wassermenge von 90 bis 210 m³ausgelegt. Ihre hohe Qualität und ihr technischer Anspruch erfordern Spezialwissen bei Planung und Installation. Die Produkte der BADU Profi Serie sind daher nur über qualifizierte Schwimmbad-Fachbetriebe erhältlich. Aus gutem Grund bieten wir Ihnen darum eine 5-Jahres-Garantie für diese Baureihe an. Weitere Informationen und die Garantiebedingungen finden Sie hier. Einsatzgebiet Schwimmbadwasser-Umwälzung in Filteranlagen, aufstellbar jeweils max. 3 m oberhalb oder unterhalb des Wasserniveaus. Ausführung Die BADU Profi ist eine Blockpumpe mit integriertem Fasernfänger und die Balg-Gleitringdichtung ist auf der Kunststoff-Laufradnabe montiert. Die Motor- bzw. Pumpenwelle kommt mit dem im Kreislauf befindlichen Wasser nicht in Berührung und sorgt daher für eine Trennung von spannungsführenden und wasserführenden Teilen (elektrische Trennung). Motoren Sondermotoren auf Anfrage. | 38 |  | 1.8 | 230 | [11 empty] | 1 | Stück | 15 | 35 | 40 | 1393.59 | 1658.3721 | 45 | BADU_Profi |  |  |  | Anfragen | BADU-Profi_BADU-Profi-Eco-VS_et-pl_06-2021 | MZ_BADU_Profi.pdf
SPECK | 80 | 2102480038 | 2102480038 | 80.2102480038 | Technik | Pumpen | Umwälzpumpen Schwimmbad | BADU Profi |  |  | BADU Profi 48 | BADU Profi 48, 1~, 2,20 kW | Produktinformationen: "BADU® Profi" Die durchgängig hochwertige Optik sorgt für ein exklusives Produktdesign. Durch aufwendige Studien haben wir eine hocheffiziente, neue Hydraulik entwickeln können. So erreichen wir wesentlich höhere Leistungen als mit bisherigen Baureihen. Das macht diese Lösung äußerst effizient und leise. Zusätzlich gibt es eine Variante mit einem Motor mit variabler Drehzahl und bewährter Bedienung. Die Schwimmbadpumpe ist daher optimal für Beckengrößen mit einer Wassermenge von 90 bis 210 m³ausgelegt. Ihre hohe Qualität und ihr technischer Anspruch erfordern Spezialwissen bei Planung und Installation. Die Produkte der BADU Profi Serie sind daher nur über qualifizierte Schwimmbad-Fachbetriebe erhältlich. Aus gutem Grund bieten wir Ihnen darum eine 5-Jahres-Garantie für diese Baureihe an. Weitere Informationen und die Garantiebedingungen finden Sie hier. Einsatzgebiet Schwimmbadwasser-Umwälzung in Filteranlagen, aufstellbar jeweils max. 3 m oberhalb oder unterhalb des Wasserniveaus. Ausführung Die BADU Profi ist eine Blockpumpe mit integriertem Fasernfänger und die Balg-Gleitringdichtung ist auf der Kunststoff-Laufradnabe montiert. Die Motor- bzw. Pumpenwelle kommt mit dem im Kreislauf befindlichen Wasser nicht in Berührung und sorgt daher für eine Trennung von spannungsführenden und wasserführenden Teilen (elektrische Trennung). Motoren Sondermotoren auf Anfrage. | 48 |  | 2.2 | 230 | [11 empty] | 1 | Stück | 15 | 35 | 40 | 1606.54 | 1911.7826 | 45 | BADU_Profi |  |  |  | Anfragen | BADU-Profi_BADU-Profi-Eco-VS_et-pl_06-2021 | MZ_BADU_Profi.pdf
SPECK | 80 | 2102220037 | 2102220037 | 80.2102220037 | Technik | Pumpen | Umwälzpumpen Schwimmbad | BADU Profi |  |  | BADU Profi 22 | BADU Profi 22, 3~, 0,75 kW | Produktinformationen: "BADU® Profi" Die durchgängig hochwertige Optik sorgt für ein exklusives Produktdesign. Durch aufwendige Studien haben wir eine hocheffiziente, neue Hydraulik entwickeln können. So erreichen wir wesentlich höhere Leistungen als mit bisherigen Baureihen. Das macht diese Lösung äußerst effizient und leise. Zusätzlich gibt es eine Variante mit einem Motor mit variabler Drehzahl und bewährter Bedienung. Die Schwimmbadpumpe ist daher optimal für Beckengrößen mit einer Wassermenge von 90 bis 210 m³ausgelegt. Ihre hohe Qualität und ihr technischer Anspruch erfordern Spezialwissen bei Planung und Installation. Die Produkte der BADU Profi Serie sind daher nur über qualifizierte Schwimmbad-Fachbetriebe erhältlich. Aus gutem Grund bieten wir Ihnen darum eine 5-Jahres-Garantie für diese Baureihe an. Weitere Informationen und die Garantiebedingungen finden Sie hier. Einsatzgebiet Schwimmbadwasser-Umwälzung in Filteranlagen, aufstellbar jeweils max. 3 m oberhalb oder unterhalb des Wasserniveaus. Ausführung Die BADU Profi ist eine Blockpumpe mit integriertem Fasernfänger und die Balg-Gleitringdichtung ist auf der Kunststoff-Laufradnabe montiert. Die Motor- bzw. Pumpenwelle kommt mit dem im Kreislauf befindlichen Wasser nicht in Berührung und sorgt daher für eine Trennung von spannungsführenden und wasserführenden Teilen (elektrische Trennung). Motoren Sondermotoren auf Anfrage. | 22 |  | 0.75 | 400 | [11 empty] | 1 | Stück | 15 | 35 | 40 | 909.74 | 1082.5906 | 45 | BADU_Profi |  |  |  | Anfragen | BADU-Profi_BADU-Profi-Eco-VS_et-pl_06-2021 | MZ_BADU_Profi.pdf
SPECK | 80 | 2102260037 | 2102260037 | 80.2102260037 | Technik | Pumpen | Umwälzpumpen Schwimmbad | BADU Profi |  |  | BADU Profi 26 | BADU Profi 26, 3~, 1,00 kW | Produktinformationen: "BADU® Profi" Die durchgängig hochwertige Optik sorgt für ein exklusives Produktdesign. Durch aufwendige Studien haben wir eine hocheffiziente, neue Hydraulik entwickeln können. So erreichen wir wesentlich höhere Leistungen als mit bisherigen Baureihen. Das macht diese Lösung äußerst effizient und leise. Zusätzlich gibt es eine Variante mit einem Motor mit variabler Drehzahl und bewährter Bedienung. Die Schwimmbadpumpe ist daher optimal für Beckengrößen mit einer Wassermenge von 90 bis 210 m³ausgelegt. Ihre hohe Qualität und ihr technischer Anspruch erfordern Spezialwissen bei Planung und Installation. Die Produkte der BADU Profi Serie sind daher nur über qualifizierte Schwimmbad-Fachbetriebe erhältlich. Aus gutem Grund bieten wir Ihnen darum eine 5-Jahres-Garantie für diese Baureihe an. Weitere Informationen und die Garantiebedingungen finden Sie hier. Einsatzgebiet Schwimmbadwasser-Umwälzung in Filteranlagen, aufstellbar jeweils max. 3 m oberhalb oder unterhalb des Wasserniveaus. Ausführung Die BADU Profi ist eine Blockpumpe mit integriertem Fasernfänger und die Balg-Gleitringdichtung ist auf der Kunststoff-Laufradnabe montiert. Die Motor- bzw. Pumpenwelle kommt mit dem im Kreislauf befindlichen Wasser nicht in Berührung und sorgt daher für eine Trennung von spannungsführenden und wasserführenden Teilen (elektrische Trennung). Motoren Sondermotoren auf Anfrage. | 26 |  | 1 | 400 | [11 empty] | 1 | Stück | 15 | 35 | 40 | 1125.67 | 1339.5473 | 45 | BADU_Profi |  |  |  | Anfragen | BADU-Profi_BADU-Profi-Eco-VS_et-pl_06-2021 | MZ_BADU_Profi.pdf
SPECK | 80 | 2102320037 | 2102320037 | 80.2102320037 | Technik | Pumpen | Umwälzpumpen Schwimmbad | BADU Profi |  |  | BADU Profi 32 | BADU Profi 32, 3~, 1,30 kW | Produktinformationen: "BADU® Profi" Die durchgängig hochwertige Optik sorgt für ein exklusives Produktdesign. Durch aufwendige Studien haben wir eine hocheffiziente, neue Hydraulik entwickeln können. So erreichen wir wesentlich höhere Leistungen als mit bisherigen Baureihen. Das macht diese Lösung äußerst effizient und leise. Zusätzlich gibt es eine Variante mit einem Motor mit variabler Drehzahl und bewährter Bedienung. Die Schwimmbadpumpe ist daher optimal für Beckengrößen mit einer Wassermenge von 90 bis 210 m³ausgelegt. Ihre hohe Qualität und ihr technischer Anspruch erfordern Spezialwissen bei Planung und Installation. Die Produkte der BADU Profi Serie sind daher nur über qualifizierte Schwimmbad-Fachbetriebe erhältlich. Aus gutem Grund bieten wir Ihnen darum eine 5-Jahres-Garantie für diese Baureihe an. Weitere Informationen und die Garantiebedingungen finden Sie hier. Einsatzgebiet Schwimmbadwasser-Umwälzung in Filteranlagen, aufstellbar jeweils max. 3 m oberhalb oder unterhalb des Wasserniveaus. Ausführung Die BADU Profi ist eine Blockpumpe mit integriertem Fasernfänger und die Balg-Gleitringdichtung ist auf der Kunststoff-Laufradnabe montiert. Die Motor- bzw. Pumpenwelle kommt mit dem im Kreislauf befindlichen Wasser nicht in Berührung und sorgt daher für eine Trennung von spannungsführenden und wasserführenden Teilen (elektrische Trennung). Motoren Sondermotoren auf Anfrage. | 32 |  | 1.3 | 400 | [11 empty] | 1 | Stück | 15 | 35 | 40 | 1269.64 | 1510.8716 | 45 | BADU_Profi |  |  |  | Anfragen | BADU-Profi_BADU-Profi-Eco-VS_et-pl_06-2021 | MZ_BADU_Profi.pdf
SPECK | 80 | 2102380037 | 2102380037 | 80.2102380037 | Technik | Pumpen | Umwälzpumpen Schwimmbad | BADU Profi |  |  | BADU Profi 38 | BADU Profi 38, 3~, 1,80 kW | Produktinformationen: "BADU® Profi" Die durchgängig hochwertige Optik sorgt für ein exklusives Produktdesign. Durch aufwendige Studien haben wir eine hocheffiziente, neue Hydraulik entwickeln können. So erreichen wir wesentlich höhere Leistungen als mit bisherigen Baureihen. Das macht diese Lösung äußerst effizient und leise. Zusätzlich gibt es eine Variante mit einem Motor mit variabler Drehzahl und bewährter Bedienung. Die Schwimmbadpumpe ist daher optimal für Beckengrößen mit einer Wassermenge von 90 bis 210 m³ausgelegt. Ihre hohe Qualität und ihr technischer Anspruch erfordern Spezialwissen bei Planung und Installation. Die Produkte der BADU Profi Serie sind daher nur über qualifizierte Schwimmbad-Fachbetriebe erhältlich. Aus gutem Grund bieten wir Ihnen darum eine 5-Jahres-Garantie für diese Baureihe an. Weitere Informationen und die Garantiebedingungen finden Sie hier. Einsatzgebiet Schwimmbadwasser-Umwälzung in Filteranlagen, aufstellbar jeweils max. 3 m oberhalb oder unterhalb des Wasserniveaus. Ausführung Die BADU Profi ist eine Blockpumpe mit integriertem Fasernfänger und die Balg-Gleitringdichtung ist auf der Kunststoff-Laufradnabe montiert. Die Motor- bzw. Pumpenwelle kommt mit dem im Kreislauf befindlichen Wasser nicht in Berührung und sorgt daher für eine Trennung von spannungsführenden und wasserführenden Teilen (elektrische Trennung). Motoren Sondermotoren auf Anfrage. | 38 |  | 1.8 | 400 | [11 empty] | 1 | Stück | 15 | 35 | 40 | 1393.59 | 1658.3721 | 45 | BADU_Profi |  |  |  | Anfragen | BADU-Profi_BADU-Profi-Eco-VS_et-pl_06-2021 | MZ_BADU_Profi.pdf
SPECK | 80 | 2102480037 | 2102480037 | 80.2102480037 | Technik | Pumpen | Umwälzpumpen Schwimmbad | BADU Profi |  |  | BADU Profi 48 | BADU Profi 48, 3~, 2,20 kW | Produktinformationen: "BADU® Profi" Die durchgängig hochwertige Optik sorgt für ein exklusives Produktdesign. Durch aufwendige Studien haben wir eine hocheffiziente, neue Hydraulik entwickeln können. So erreichen wir wesentlich höhere Leistungen als mit bisherigen Baureihen. Das macht diese Lösung äußerst effizient und leise. Zusätzlich gibt es eine Variante mit einem Motor mit variabler Drehzahl und bewährter Bedienung. Die Schwimmbadpumpe ist daher optimal für Beckengrößen mit einer Wassermenge von 90 bis 210 m³ausgelegt. Ihre hohe Qualität und ihr technischer Anspruch erfordern Spezialwissen bei Planung und Installation. Die Produkte der BADU Profi Serie sind daher nur über qualifizierte Schwimmbad-Fachbetriebe erhältlich. Aus gutem Grund bieten wir Ihnen darum eine 5-Jahres-Garantie für diese Baureihe an. Weitere Informationen und die Garantiebedingungen finden Sie hier. Einsatzgebiet Schwimmbadwasser-Umwälzung in Filteranlagen, aufstellbar jeweils max. 3 m oberhalb oder unterhalb des Wasserniveaus. Ausführung Die BADU Profi ist eine Blockpumpe mit integriertem Fasernfänger und die Balg-Gleitringdichtung ist auf der Kunststoff-Laufradnabe montiert. Die Motor- bzw. Pumpenwelle kommt mit dem im Kreislauf befindlichen Wasser nicht in Berührung und sorgt daher für eine Trennung von spannungsführenden und wasserführenden Teilen (elektrische Trennung). Motoren Sondermotoren auf Anfrage. | 48 |  | 2.2 | 400 | [11 empty] | 1 | Stück | 15 | 35 | 40 | 1606.54 | 1911.7826 | 45 | BADU_Profi |  |  |  | Anfragen | BADU-Profi_BADU-Profi-Eco-VS_et-pl_06-2021 | MZ_BADU_Profi.pdf
SPECK | 80 | 2102220238 | 2102220238 | 80.2102220238 | Technik | Pumpen | Umwälzpumpen Schwimmbad | BADU Profi MK |  |  | BADU Profi MK 18 | BADU Profi-MK 18, 1~, 0,75 kW | Produktinformationen: "BADU® Profi-MK" Die erste dichtungslose Schwimmbadpumpe mit einer Magnetkupplung anstatt Gleitringdichtung. Die Motorleistung wird berührungslos und verschleißfrei über eine Magnetkupplung durch den Spalttopf auf das Laufrad übertragen. Die Pumpe verfügt über eine wartungsfreie Konstruktion und kühlt sich von selbst mittels eines einzigartigen Zirkulationssystem. Produkte der BADU Profi Serie sind nur über qualifizierte Schwimmbad-Fachbetriebe erhältlich. Ihre hohe Qualität und ihr technischer Anspruch erfordern Spezialwissen bei der Planung und Installation. Einsatzgebiet Schwimmbadwasser-Umwälzung in Filteranlagen, aufstellbar jeweils max. 1,5 m oberhalb oder 3 m unterhalb des Wasserniveaus. Ausführung Blockpumpe mit integriertem Fasernfänger. Motor- bzw. Pumpenwelle kommt mit dem im Kreislauf befindlichen Wasser nicht in Berührung. Elektrische Trennung. Motoren Sondermotoren auf Anfrage. | 18 |  | 0.75 | 230 | [11 empty] | 1 | Stück | 15 | 35 | 40 | 1281.63 | 1525.1397 | 45 | BADU_Profi-MK |  |  |  | Anfragen | BADU-Profi_BADU-Profi-Eco-VS_et-pl_06-2021 | MZ_BADU_Profi-MK.pdf
SPECK | 80 | 2102260238 | 2102260238 | 80.2102260238 | Technik | Pumpen | Umwälzpumpen Schwimmbad | BADU Profi MK |  |  | BADU Profi MK 22 | BADU Profi-MK 22, 1~, 1,00 kW | Produktinformationen: "BADU® Profi-MK" Die erste dichtungslose Schwimmbadpumpe mit einer Magnetkupplung anstatt Gleitringdichtung. Die Motorleistung wird berührungslos und verschleißfrei über eine Magnetkupplung durch den Spalttopf auf das Laufrad übertragen. Die Pumpe verfügt über eine wartungsfreie Konstruktion und kühlt sich von selbst mittels eines einzigartigen Zirkulationssystem. Produkte der BADU Profi Serie sind nur über qualifizierte Schwimmbad-Fachbetriebe erhältlich. Ihre hohe Qualität und ihr technischer Anspruch erfordern Spezialwissen bei der Planung und Installation. Einsatzgebiet Schwimmbadwasser-Umwälzung in Filteranlagen, aufstellbar jeweils max. 1,5 m oberhalb oder 3 m unterhalb des Wasserniveaus. Ausführung Blockpumpe mit integriertem Fasernfänger. Motor- bzw. Pumpenwelle kommt mit dem im Kreislauf befindlichen Wasser nicht in Berührung. Elektrische Trennung. Motoren Sondermotoren auf Anfrage. | 22 |  | 1 | 230 | [11 empty] | 1 | Stück | 15 | 35 | 40 | 1330.62 | 1583.4378 | 45 | BADU_Profi-MK |  |  |  | Anfragen | BADU-Profi_BADU-Profi-Eco-VS_et-pl_06-2021 | MZ_BADU_Profi-MK.pdf
SPECK | 80 | 2102320238 | 2102320238 | 80.2102320238 | Technik | Pumpen | Umwälzpumpen Schwimmbad | BADU Profi MK |  |  | BADU Profi MK 28 | BADU Profi-MK 28, 1~, 1,30 kW | Produktinformationen: "BADU® Profi-MK" Die erste dichtungslose Schwimmbadpumpe mit einer Magnetkupplung anstatt Gleitringdichtung. Die Motorleistung wird berührungslos und verschleißfrei über eine Magnetkupplung durch den Spalttopf auf das Laufrad übertragen. Die Pumpe verfügt über eine wartungsfreie Konstruktion und kühlt sich von selbst mittels eines einzigartigen Zirkulationssystem. Produkte der BADU Profi Serie sind nur über qualifizierte Schwimmbad-Fachbetriebe erhältlich. Ihre hohe Qualität und ihr technischer Anspruch erfordern Spezialwissen bei der Planung und Installation. Einsatzgebiet Schwimmbadwasser-Umwälzung in Filteranlagen, aufstellbar jeweils max. 1,5 m oberhalb oder 3 m unterhalb des Wasserniveaus. Ausführung Blockpumpe mit integriertem Fasernfänger. Motor- bzw. Pumpenwelle kommt mit dem im Kreislauf befindlichen Wasser nicht in Berührung. Elektrische Trennung. Motoren Sondermotoren auf Anfrage. | 28 |  | 1.3 | 230 | [11 empty] | 1 | Stück | 15 | 35 | 40 | 1413.59 | 1682.1721 | 45 | BADU_Profi-MK |  |  |  | Anfragen | BADU-Profi_BADU-Profi-Eco-VS_et-pl_06-2021 | MZ_BADU_Profi-MK.pdf
SPECK | 80 | 2102380238 | 2102380238 | 80.2102380238 | Technik | Pumpen | Umwälzpumpen Schwimmbad | BADU Profi MK |  |  | BADU Profi MK 34 | BADU Profi-MK 34, 1~, 1,80 kW | Produktinformationen: "BADU® Profi-MK" Die erste dichtungslose Schwimmbadpumpe mit einer Magnetkupplung anstatt Gleitringdichtung. Die Motorleistung wird berührungslos und verschleißfrei über eine Magnetkupplung durch den Spalttopf auf das Laufrad übertragen. Die Pumpe verfügt über eine wartungsfreie Konstruktion und kühlt sich von selbst mittels eines einzigartigen Zirkulationssystem. Produkte der BADU Profi Serie sind nur über qualifizierte Schwimmbad-Fachbetriebe erhältlich. Ihre hohe Qualität und ihr technischer Anspruch erfordern Spezialwissen bei der Planung und Installation. Einsatzgebiet Schwimmbadwasser-Umwälzung in Filteranlagen, aufstellbar jeweils max. 1,5 m oberhalb oder 3 m unterhalb des Wasserniveaus. Ausführung Blockpumpe mit integriertem Fasernfänger. Motor- bzw. Pumpenwelle kommt mit dem im Kreislauf befindlichen Wasser nicht in Berührung. Elektrische Trennung. Motoren Sondermotoren auf Anfrage. | 34 |  | 1.8 | 230 | [11 empty] | 1 | Stück | 15 | 35 | 40 | 1445.57 | 1720.2283 | 45 | BADU_Profi-MK |  |  |  | Anfragen | BADU-Profi_BADU-Profi-Eco-VS_et-pl_06-2021 | MZ_BADU_Profi-MK.pdf
SPECK | 80 | 2102480238 | 2102480238 | 80.2102480238 | Technik | Pumpen | Umwälzpumpen Schwimmbad | BADU Profi MK |  |  | BADU Profi MK 44 | BADU Profi-MK 44, 1~, 2,20 kW | Produktinformationen: "BADU® Profi-MK" Die erste dichtungslose Schwimmbadpumpe mit einer Magnetkupplung anstatt Gleitringdichtung. Die Motorleistung wird berührungslos und verschleißfrei über eine Magnetkupplung durch den Spalttopf auf das Laufrad übertragen. Die Pumpe verfügt über eine wartungsfreie Konstruktion und kühlt sich von selbst mittels eines einzigartigen Zirkulationssystem. Produkte der BADU Profi Serie sind nur über qualifizierte Schwimmbad-Fachbetriebe erhältlich. Ihre hohe Qualität und ihr technischer Anspruch erfordern Spezialwissen bei der Planung und Installation. Einsatzgebiet Schwimmbadwasser-Umwälzung in Filteranlagen, aufstellbar jeweils max. 1,5 m oberhalb oder 3 m unterhalb des Wasserniveaus. Ausführung Blockpumpe mit integriertem Fasernfänger. Motor- bzw. Pumpenwelle kommt mit dem im Kreislauf befindlichen Wasser nicht in Berührung. Elektrische Trennung. Motoren Sondermotoren auf Anfrage. | 44 |  | 2.2 | 230 | [11 empty] | 1 | Stück | 15 | 35 | 40 | 1760.49 | 2094.9831 | 45 | BADU_Profi-MK |  |  |  | Anfragen | BADU-Profi_BADU-Profi-Eco-VS_et-pl_06-2021 | MZ_BADU_Profi-MK.pdf
SPECK | 80 | 2102220237 | 2102220237 | 80.2102220237 | Technik | Pumpen | Umwälzpumpen Schwimmbad | BADU Profi MK |  |  | BADU Profi MK 18 | BADU Profi-MK 18, 3~, 0,75 kW | Produktinformationen: "BADU® Profi-MK" Die erste dichtungslose Schwimmbadpumpe mit einer Magnetkupplung anstatt Gleitringdichtung. Die Motorleistung wird berührungslos und verschleißfrei über eine Magnetkupplung durch den Spalttopf auf das Laufrad übertragen. Die Pumpe verfügt über eine wartungsfreie Konstruktion und kühlt sich von selbst mittels eines einzigartigen Zirkulationssystem. Produkte der BADU Profi Serie sind nur über qualifizierte Schwimmbad-Fachbetriebe erhältlich. Ihre hohe Qualität und ihr technischer Anspruch erfordern Spezialwissen bei der Planung und Installation. Einsatzgebiet Schwimmbadwasser-Umwälzung in Filteranlagen, aufstellbar jeweils max. 1,5 m oberhalb oder 3 m unterhalb des Wasserniveaus. Ausführung Blockpumpe mit integriertem Fasernfänger. Motor- bzw. Pumpenwelle kommt mit dem im Kreislauf befindlichen Wasser nicht in Berührung. Elektrische Trennung. Motoren Sondermotoren auf Anfrage. | 18 |  | 0.75 | 400 | [11 empty] | 1 | Stück | 15 | 35 | 40 | 1281.63 | 1525.1397 | 45 | BADU_Profi-MK |  |  |  | Anfragen | BADU-Profi_BADU-Profi-Eco-VS_et-pl_06-2021 | MZ_BADU_Profi-MK.pdf
SPECK | 80 | 2102260237 | 2102260237 | 80.2102260237 | Technik | Pumpen | Umwälzpumpen Schwimmbad | BADU Profi MK |  |  | BADU Profi MK 22 | BADU Profi-MK 22, 3~, 1,00 kW | Produktinformationen: "BADU® Profi-MK" Die erste dichtungslose Schwimmbadpumpe mit einer Magnetkupplung anstatt Gleitringdichtung. Die Motorleistung wird berührungslos und verschleißfrei über eine Magnetkupplung durch den Spalttopf auf das Laufrad übertragen. Die Pumpe verfügt über eine wartungsfreie Konstruktion und kühlt sich von selbst mittels eines einzigartigen Zirkulationssystem. Produkte der BADU Profi Serie sind nur über qualifizierte Schwimmbad-Fachbetriebe erhältlich. Ihre hohe Qualität und ihr technischer Anspruch erfordern Spezialwissen bei der Planung und Installation. Einsatzgebiet Schwimmbadwasser-Umwälzung in Filteranlagen, aufstellbar jeweils max. 1,5 m oberhalb oder 3 m unterhalb des Wasserniveaus. Ausführung Blockpumpe mit integriertem Fasernfänger. Motor- bzw. Pumpenwelle kommt mit dem im Kreislauf befindlichen Wasser nicht in Berührung. Elektrische Trennung. Motoren Sondermotoren auf Anfrage. | 22 |  | 1 | 400 | [11 empty] | 1 | Stück | 15 | 35 | 40 | 1330.62 | 1583.4378 | 45 | BADU_Profi-MK |  |  |  | Anfragen | BADU-Profi_BADU-Profi-Eco-VS_et-pl_06-2021 | MZ_BADU_Profi-MK.pdf
SPECK | 80 | 2102320237 | 2102320237 | 80.2102320237 | Technik | Pumpen | Umwälzpumpen Schwimmbad | BADU Profi MK |  |  | BADU Profi MK 28 | BADU Profi-MK 28, 3~, 1,30 kW | Produktinformationen: "BADU® Profi-MK" Die erste dichtungslose Schwimmbadpumpe mit einer Magnetkupplung anstatt Gleitringdichtung. Die Motorleistung wird berührungslos und verschleißfrei über eine Magnetkupplung durch den Spalttopf auf das Laufrad übertragen. Die Pumpe verfügt über eine wartungsfreie Konstruktion und kühlt sich von selbst mittels eines einzigartigen Zirkulationssystem. Produkte der BADU Profi Serie sind nur über qualifizierte Schwimmbad-Fachbetriebe erhältlich. Ihre hohe Qualität und ihr technischer Anspruch erfordern Spezialwissen bei der Planung und Installation. Einsatzgebiet Schwimmbadwasser-Umwälzung in Filteranlagen, aufstellbar jeweils max. 1,5 m oberhalb oder 3 m unterhalb des Wasserniveaus. Ausführung Blockpumpe mit integriertem Fasernfänger. Motor- bzw. Pumpenwelle kommt mit dem im Kreislauf befindlichen Wasser nicht in Berührung. Elektrische Trennung. Motoren Sondermotoren auf Anfrage. | 28 |  | 1.3 | 400 | [11 empty] | 1 | Stück | 15 | 35 | 40 | 1413.59 | 1682.1721 | 45 | BADU_Profi-MK |  |  |  | Anfragen | BADU-Profi_BADU-Profi-Eco-VS_et-pl_06-2021 | MZ_BADU_Profi-MK.pdf
SPECK | 80 | 2102380237 | 2102380237 | 80.2102380237 | Technik | Pumpen | Umwälzpumpen Schwimmbad | BADU Profi MK |  |  | BADU Profi MK 34 | BADU Profi-MK 34, 3~, 1,80 kW | Produktinformationen: "BADU® Profi-MK" Die erste dichtungslose Schwimmbadpumpe mit einer Magnetkupplung anstatt Gleitringdichtung. Die Motorleistung wird berührungslos und verschleißfrei über eine Magnetkupplung durch den Spalttopf auf das Laufrad übertragen. Die Pumpe verfügt über eine wartungsfreie Konstruktion und kühlt sich von selbst mittels eines einzigartigen Zirkulationssystem. Produkte der BADU Profi Serie sind nur über qualifizierte Schwimmbad-Fachbetriebe erhältlich. Ihre hohe Qualität und ihr technischer Anspruch erfordern Spezialwissen bei der Planung und Installation. Einsatzgebiet Schwimmbadwasser-Umwälzung in Filteranlagen, aufstellbar jeweils max. 1,5 m oberhalb oder 3 m unterhalb des Wasserniveaus. Ausführung Blockpumpe mit integriertem Fasernfänger. Motor- bzw. Pumpenwelle kommt mit dem im Kreislauf befindlichen Wasser nicht in Berührung. Elektrische Trennung. Motoren Sondermotoren auf Anfrage. | 34 |  | 1.8 | 400 | [11 empty] | 1 | Stück | 15 | 35 | 40 | 1445.57 | 1720.2283 | 45 | BADU_Profi-MK |  |  |  | Anfragen | BADU-Profi_BADU-Profi-Eco-VS_et-pl_06-2021 | MZ_BADU_Profi-MK.pdf
SPECK | 80 | 2102480237 | 2102480237 | 80.2102480237 | Technik | Pumpen | Umwälzpumpen Schwimmbad | BADU Profi MK |  |  | BADU Profi MK 44 | BADU Profi-MK 44, 3~, 2,20 kW | Produktinformationen: "BADU® Profi-MK" Die erste dichtungslose Schwimmbadpumpe mit einer Magnetkupplung anstatt Gleitringdichtung. Die Motorleistung wird berührungslos und verschleißfrei über eine Magnetkupplung durch den Spalttopf auf das Laufrad übertragen. Die Pumpe verfügt über eine wartungsfreie Konstruktion und kühlt sich von selbst mittels eines einzigartigen Zirkulationssystem. Produkte der BADU Profi Serie sind nur über qualifizierte Schwimmbad-Fachbetriebe erhältlich. Ihre hohe Qualität und ihr technischer Anspruch erfordern Spezialwissen bei der Planung und Installation. Einsatzgebiet Schwimmbadwasser-Umwälzung in Filteranlagen, aufstellbar jeweils max. 1,5 m oberhalb oder 3 m unterhalb des Wasserniveaus. Ausführung Blockpumpe mit integriertem Fasernfänger. Motor- bzw. Pumpenwelle kommt mit dem im Kreislauf befindlichen Wasser nicht in Berührung. Elektrische Trennung. Motoren Sondermotoren auf Anfrage. | 44 |  | 2.2 | 400 | [11 empty] | 1 | Stück | 15 | 35 | 40 | 1760.49 | 2094.9831 | 45 | BADU_Profi-MK |  |  |  | Anfragen | BADU-Profi_BADU-Profi-Eco-VS_et-pl_06-2021 | MZ_BADU_Profi-MK.pdf
SPECK | 80 | 2076100038 | 2076100038 | 80.2076100038 | Technik | Pumpen | Umwälzpumpen Schwimmbad | BADU EasyFit |  |  | BADU EasyFit 9 | BADU EasyFit 9, 1~, 0,30 kW | Produktinformationen: "BADU® EasyFit" Die selbstansaugenden Umwälzpumpen der Baureihe BADU EasyFit bieten größte Integrationsflexibilität. Mit dieser Lösung gehören die oft aufwendigen Arbeiten beim Einbau einer neuen Umwälzpumpe in eine bestehende Filteranlage somit der Vergangenheit an. Die BADU EasyFit passt herstellerunabhängig in fast jede Anlage: 6 adaptive Anschluss-Sets sorgen dafür, dass Saug- und Druckanschluss mit verschiedenen Rohrleitungsdimensionen und-anschlussvarianten kompatibel ist. Durch variable Pumpenfüße übernimmt sie passgenau die Position der alten Schwimmbadpumpe. Auch sonst passt diese Pumpe genau in das Premium Sortiment von BADU. Strömungsoptimierte Bauteile im Inneren des Pumpengehäuses minimieren die Reibungsverluste und verringern so den hydraulisch erzeugten Energiebedarf. Moderne Drehstrommotoren tragen durch innovative Antriebstechnik zu einem reduzierten Energieverbrauch bei. Durch die 6 verschiedenen Anschluss-Sets ist die Schwimmbadpumpe eine praktische Lösung für Beckengrößen von 30 – 210 m³. Für noch mehr Flexibilität gibt es außerdem 8 Anschluss-Sets für Fremdbaureihen. Hier finden Sie unser Produktvideo. Einsatzgebiet Schwimmbadwasser-Umwälzung in Filteranlagen, aufstellbar oberhalb oder unterhalb des Wasserniveaus jeweils max. 3 m. Ausführung Die BADU EasyFit ist eine Blockpumpe mit integriertem Fasernfänger und die Balg-Gleitringdichtung ist auf der Kunststoff-Laufradnabe montiert. Die Motor- bzw. Pumpenwelle kommt mit dem im Kreislauf befindlichen Wasser nicht in Berührung und sorgt daher für eine Trennung von spannungsführenden und wasserführenden Teilen (elektrische Trennung). | 9 |  | 0.3 | 230 | [11 empty] | 1 | Stück | 15 | 35 | 40 | 572.67 | 681.4773 | 45 | BADU_Easyfit |  |  |  | PDB_BADU-EasyFit_DE-EN-FR-NL-IT-ES_05-2021 | BADU-EasyFit_et-pl_06-2021 | MZ_BADU_EasyFit
SPECK | 80 | 2076140038 | 2076140038 | 80.2076140038 | Technik | Pumpen | Umwälzpumpen Schwimmbad | BADU EasyFit |  |  | BADU EasyFit 12 | BADU EasyFit 12, 1~, 0,45 kW | Produktinformationen: "BADU® EasyFit" Die selbstansaugenden Umwälzpumpen der Baureihe BADU EasyFit bieten größte Integrationsflexibilität. Mit dieser Lösung gehören die oft aufwendigen Arbeiten beim Einbau einer neuen Umwälzpumpe in eine bestehende Filteranlage somit der Vergangenheit an. Die BADU EasyFit passt herstellerunabhängig in fast jede Anlage: 6 adaptive Anschluss-Sets sorgen dafür, dass Saug- und Druckanschluss mit verschiedenen Rohrleitungsdimensionen und-anschlussvarianten kompatibel ist. Durch variable Pumpenfüße übernimmt sie passgenau die Position der alten Schwimmbadpumpe. Auch sonst passt diese Pumpe genau in das Premium Sortiment von BADU. Strömungsoptimierte Bauteile im Inneren des Pumpengehäuses minimieren die Reibungsverluste und verringern so den hydraulisch erzeugten Energiebedarf. Moderne Drehstrommotoren tragen durch innovative Antriebstechnik zu einem reduzierten Energieverbrauch bei. Durch die 6 verschiedenen Anschluss-Sets ist die Schwimmbadpumpe eine praktische Lösung für Beckengrößen von 30 – 210 m³. Für noch mehr Flexibilität gibt es außerdem 8 Anschluss-Sets für Fremdbaureihen. Hier finden Sie unser Produktvideo. Einsatzgebiet Schwimmbadwasser-Umwälzung in Filteranlagen, aufstellbar oberhalb oder unterhalb des Wasserniveaus jeweils max. 3 m. Ausführung Die BADU EasyFit ist eine Blockpumpe mit integriertem Fasernfänger und die Balg-Gleitringdichtung ist auf der Kunststoff-Laufradnabe montiert. Die Motor- bzw. Pumpenwelle kommt mit dem im Kreislauf befindlichen Wasser nicht in Berührung und sorgt daher für eine Trennung von spannungsführenden und wasserführenden Teilen (elektrische Trennung). | 2 |  | 0.45 | 230 | [11 empty] | 1 | Stück | 15 | 35 | 40 | 637.27 | 758.3513 | 45 | BADU_Easyfit |  |  |  | PDB_BADU-EasyFit_DE-EN-FR-NL-IT-ES_05-2021 | BADU-EasyFit_et-pl_06-2021 | MZ_BADU_EasyFit
SPECK | 80 | 2076170038 | 2076170038 | 80.2076170038 | Technik | Pumpen | Umwälzpumpen Schwimmbad | BADU EasyFit |  |  | BADU EasyFit 15 | BADU EasyFit 15, 1~, 0,65 kW | Produktinformationen: "BADU® EasyFit" Die selbstansaugenden Umwälzpumpen der Baureihe BADU EasyFit bieten größte Integrationsflexibilität. Mit dieser Lösung gehören die oft aufwendigen Arbeiten beim Einbau einer neuen Umwälzpumpe in eine bestehende Filteranlage somit der Vergangenheit an. Die BADU EasyFit passt herstellerunabhängig in fast jede Anlage: 6 adaptive Anschluss-Sets sorgen dafür, dass Saug- und Druckanschluss mit verschiedenen Rohrleitungsdimensionen und-anschlussvarianten kompatibel ist. Durch variable Pumpenfüße übernimmt sie passgenau die Position der alten Schwimmbadpumpe. Auch sonst passt diese Pumpe genau in das Premium Sortiment von BADU. Strömungsoptimierte Bauteile im Inneren des Pumpengehäuses minimieren die Reibungsverluste und verringern so den hydraulisch erzeugten Energiebedarf. Moderne Drehstrommotoren tragen durch innovative Antriebstechnik zu einem reduzierten Energieverbrauch bei. Durch die 6 verschiedenen Anschluss-Sets ist die Schwimmbadpumpe eine praktische Lösung für Beckengrößen von 30 – 210 m³. Für noch mehr Flexibilität gibt es außerdem 8 Anschluss-Sets für Fremdbaureihen. Hier finden Sie unser Produktvideo. Einsatzgebiet Schwimmbadwasser-Umwälzung in Filteranlagen, aufstellbar oberhalb oder unterhalb des Wasserniveaus jeweils max. 3 m. Ausführung Die BADU EasyFit ist eine Blockpumpe mit integriertem Fasernfänger und die Balg-Gleitringdichtung ist auf der Kunststoff-Laufradnabe montiert. Die Motor- bzw. Pumpenwelle kommt mit dem im Kreislauf befindlichen Wasser nicht in Berührung und sorgt daher für eine Trennung von spannungsführenden und wasserführenden Teilen (elektrische Trennung). | 15 |  | 0.65 | 230 | [11 empty] | 1 | Stück | 15 | 35 | 40 | 667.66 | 794.5154 | 45 | BADU_Easyfit |  |  |  | PDB_BADU-EasyFit_DE-EN-FR-NL-IT-ES_05-2021 | BADU-EasyFit_et-pl_06-2021 | MZ_BADU_EasyFit
SPECK | 80 | 2076200038 | 2076200038 | 80.2076200038 | Technik | Pumpen | Umwälzpumpen Schwimmbad | BADU EasyFit |  |  | BADU EasyFit 18 | BADU EasyFit 18, 1~, 0,80 kW | Produktinformationen: "BADU® EasyFit" Die selbstansaugenden Umwälzpumpen der Baureihe BADU EasyFit bieten größte Integrationsflexibilität. Mit dieser Lösung gehören die oft aufwendigen Arbeiten beim Einbau einer neuen Umwälzpumpe in eine bestehende Filteranlage somit der Vergangenheit an. Die BADU EasyFit passt herstellerunabhängig in fast jede Anlage: 6 adaptive Anschluss-Sets sorgen dafür, dass Saug- und Druckanschluss mit verschiedenen Rohrleitungsdimensionen und-anschlussvarianten kompatibel ist. Durch variable Pumpenfüße übernimmt sie passgenau die Position der alten Schwimmbadpumpe. Auch sonst passt diese Pumpe genau in das Premium Sortiment von BADU. Strömungsoptimierte Bauteile im Inneren des Pumpengehäuses minimieren die Reibungsverluste und verringern so den hydraulisch erzeugten Energiebedarf. Moderne Drehstrommotoren tragen durch innovative Antriebstechnik zu einem reduzierten Energieverbrauch bei. Durch die 6 verschiedenen Anschluss-Sets ist die Schwimmbadpumpe eine praktische Lösung für Beckengrößen von 30 – 210 m³. Für noch mehr Flexibilität gibt es außerdem 8 Anschluss-Sets für Fremdbaureihen. Hier finden Sie unser Produktvideo. Einsatzgebiet Schwimmbadwasser-Umwälzung in Filteranlagen, aufstellbar oberhalb oder unterhalb des Wasserniveaus jeweils max. 3 m. Ausführung Die BADU EasyFit ist eine Blockpumpe mit integriertem Fasernfänger und die Balg-Gleitringdichtung ist auf der Kunststoff-Laufradnabe montiert. Die Motor- bzw. Pumpenwelle kommt mit dem im Kreislauf befindlichen Wasser nicht in Berührung und sorgt daher für eine Trennung von spannungsführenden und wasserführenden Teilen (elektrische Trennung). | 18 |  | 0.8 | 230 | [11 empty] | 1 | Stück | 15 | 35 | 40 | 740.79 | 881.5401 | 45 | BADU_Easyfit |  |  |  | PDB_BADU-EasyFit_DE-EN-FR-NL-IT-ES_05-2021 | BADU-EasyFit_et-pl_06-2021 | MZ_BADU_EasyFit
SPECK | 80 | 2076260038 | 2076260038 | 80.2076260038 | Technik | Pumpen | Umwälzpumpen Schwimmbad | BADU EasyFit |  |  | BADU EasyFit 24 | BADU EasyFit 24, 1~, 1,00 kW | Produktinformationen: "BADU® EasyFit" Die selbstansaugenden Umwälzpumpen der Baureihe BADU EasyFit bieten größte Integrationsflexibilität. Mit dieser Lösung gehören die oft aufwendigen Arbeiten beim Einbau einer neuen Umwälzpumpe in eine bestehende Filteranlage somit der Vergangenheit an. Die BADU EasyFit passt herstellerunabhängig in fast jede Anlage: 6 adaptive Anschluss-Sets sorgen dafür, dass Saug- und Druckanschluss mit verschiedenen Rohrleitungsdimensionen und-anschlussvarianten kompatibel ist. Durch variable Pumpenfüße übernimmt sie passgenau die Position der alten Schwimmbadpumpe. Auch sonst passt diese Pumpe genau in das Premium Sortiment von BADU. Strömungsoptimierte Bauteile im Inneren des Pumpengehäuses minimieren die Reibungsverluste und verringern so den hydraulisch erzeugten Energiebedarf. Moderne Drehstrommotoren tragen durch innovative Antriebstechnik zu einem reduzierten Energieverbrauch bei. Durch die 6 verschiedenen Anschluss-Sets ist die Schwimmbadpumpe eine praktische Lösung für Beckengrößen von 30 – 210 m³. Für noch mehr Flexibilität gibt es außerdem 8 Anschluss-Sets für Fremdbaureihen. Hier finden Sie unser Produktvideo. Einsatzgebiet Schwimmbadwasser-Umwälzung in Filteranlagen, aufstellbar oberhalb oder unterhalb des Wasserniveaus jeweils max. 3 m. Ausführung Die BADU EasyFit ist eine Blockpumpe mit integriertem Fasernfänger und die Balg-Gleitringdichtung ist auf der Kunststoff-Laufradnabe montiert. Die Motor- bzw. Pumpenwelle kommt mit dem im Kreislauf befindlichen Wasser nicht in Berührung und sorgt daher für eine Trennung von spannungsführenden und wasserführenden Teilen (elektrische Trennung). | 24 |  | 1 | 230 | [11 empty] | 1 | Stück | 15 | 35 | 40 | 932.63 | 1109.8297 | 45 | BADU_Easyfit |  |  |  | PDB_BADU-EasyFit_DE-EN-FR-NL-IT-ES_05-2021 | BADU-EasyFit_et-pl_06-2021 | MZ_BADU_EasyFit
SPECK | 80 | 2076320038 | 2076320038 | 80.2076320038 | Technik | Pumpen | Umwälzpumpen Schwimmbad | BADU EasyFit |  |  | BADU EasyFit 29 | BADU EasyFit 29, 1~, 1,30 kW | Produktinformationen: "BADU® EasyFit" Die selbstansaugenden Umwälzpumpen der Baureihe BADU EasyFit bieten größte Integrationsflexibilität. Mit dieser Lösung gehören die oft aufwendigen Arbeiten beim Einbau einer neuen Umwälzpumpe in eine bestehende Filteranlage somit der Vergangenheit an. Die BADU EasyFit passt herstellerunabhängig in fast jede Anlage: 6 adaptive Anschluss-Sets sorgen dafür, dass Saug- und Druckanschluss mit verschiedenen Rohrleitungsdimensionen und-anschlussvarianten kompatibel ist. Durch variable Pumpenfüße übernimmt sie passgenau die Position der alten Schwimmbadpumpe. Auch sonst passt diese Pumpe genau in das Premium Sortiment von BADU. Strömungsoptimierte Bauteile im Inneren des Pumpengehäuses minimieren die Reibungsverluste und verringern so den hydraulisch erzeugten Energiebedarf. Moderne Drehstrommotoren tragen durch innovative Antriebstechnik zu einem reduzierten Energieverbrauch bei. Durch die 6 verschiedenen Anschluss-Sets ist die Schwimmbadpumpe eine praktische Lösung für Beckengrößen von 30 – 210 m³. Für noch mehr Flexibilität gibt es außerdem 8 Anschluss-Sets für Fremdbaureihen. Hier finden Sie unser Produktvideo. Einsatzgebiet Schwimmbadwasser-Umwälzung in Filteranlagen, aufstellbar oberhalb oder unterhalb des Wasserniveaus jeweils max. 3 m. Ausführung Die BADU EasyFit ist eine Blockpumpe mit integriertem Fasernfänger und die Balg-Gleitringdichtung ist auf der Kunststoff-Laufradnabe montiert. Die Motor- bzw. Pumpenwelle kommt mit dem im Kreislauf befindlichen Wasser nicht in Berührung und sorgt daher für eine Trennung von spannungsführenden und wasserführenden Teilen (elektrische Trennung). | 29 |  | 1.3 | 230 | [11 empty] | 1 | Stück | 15 | 35 | 40 | 1027.59 | 1222.8321 | 45 | BADU_Easyfit |  |  |  | PDB_BADU-EasyFit_DE-EN-FR-NL-IT-ES_05-2021 | BADU-EasyFit_et-pl_06-2021 | MZ_BADU_EasyFit
SPECK | 80 | 2076380038 | 2076380038 | 80.2076380038 | Technik | Pumpen | Umwälzpumpen Schwimmbad | BADU EasyFit |  |  | BADU EasyFit 36 | BADU EasyFit 36, 1~, 1,80 kW | Produktinformationen: "BADU® EasyFit" Die selbstansaugenden Umwälzpumpen der Baureihe BADU EasyFit bieten größte Integrationsflexibilität. Mit dieser Lösung gehören die oft aufwendigen Arbeiten beim Einbau einer neuen Umwälzpumpe in eine bestehende Filteranlage somit der Vergangenheit an. Die BADU EasyFit passt herstellerunabhängig in fast jede Anlage: 6 adaptive Anschluss-Sets sorgen dafür, dass Saug- und Druckanschluss mit verschiedenen Rohrleitungsdimensionen und-anschlussvarianten kompatibel ist. Durch variable Pumpenfüße übernimmt sie passgenau die Position der alten Schwimmbadpumpe. Auch sonst passt diese Pumpe genau in das Premium Sortiment von BADU. Strömungsoptimierte Bauteile im Inneren des Pumpengehäuses minimieren die Reibungsverluste und verringern so den hydraulisch erzeugten Energiebedarf. Moderne Drehstrommotoren tragen durch innovative Antriebstechnik zu einem reduzierten Energieverbrauch bei. Durch die 6 verschiedenen Anschluss-Sets ist die Schwimmbadpumpe eine praktische Lösung für Beckengrößen von 30 – 210 m³. Für noch mehr Flexibilität gibt es außerdem 8 Anschluss-Sets für Fremdbaureihen. Hier finden Sie unser Produktvideo. Einsatzgebiet Schwimmbadwasser-Umwälzung in Filteranlagen, aufstellbar oberhalb oder unterhalb des Wasserniveaus jeweils max. 3 m. Ausführung Die BADU EasyFit ist eine Blockpumpe mit integriertem Fasernfänger und die Balg-Gleitringdichtung ist auf der Kunststoff-Laufradnabe montiert. Die Motor- bzw. Pumpenwelle kommt mit dem im Kreislauf befindlichen Wasser nicht in Berührung und sorgt daher für eine Trennung von spannungsführenden und wasserführenden Teilen (elektrische Trennung). | 36 |  | 1.8 | 230 | [11 empty] | 1 | Stück | 15 | 35 | 40 | 1201.41 | 1429.6779 | 45 | BADU_Easyfit |  |  |  | PDB_BADU-EasyFit_DE-EN-FR-NL-IT-ES_05-2021 | BADU-EasyFit_et-pl_06-2021 | MZ_BADU_EasyFit
SPECK | 80 | 2076400038 | 2076400038 | 80.2076400038 | Technik | Pumpen | Umwälzpumpen Schwimmbad | BADU EasyFit |  |  | BADU EasyFit 45 | BADU EasyFit 45, 1~, 2,20 kW | Produktinformationen: "BADU® EasyFit" Die selbstansaugenden Umwälzpumpen der Baureihe BADU EasyFit bieten größte Integrationsflexibilität. Mit dieser Lösung gehören die oft aufwendigen Arbeiten beim Einbau einer neuen Umwälzpumpe in eine bestehende Filteranlage somit der Vergangenheit an. Die BADU EasyFit passt herstellerunabhängig in fast jede Anlage: 6 adaptive Anschluss-Sets sorgen dafür, dass Saug- und Druckanschluss mit verschiedenen Rohrleitungsdimensionen und-anschlussvarianten kompatibel ist. Durch variable Pumpenfüße übernimmt sie passgenau die Position der alten Schwimmbadpumpe. Auch sonst passt diese Pumpe genau in das Premium Sortiment von BADU. Strömungsoptimierte Bauteile im Inneren des Pumpengehäuses minimieren die Reibungsverluste und verringern so den hydraulisch erzeugten Energiebedarf. Moderne Drehstrommotoren tragen durch innovative Antriebstechnik zu einem reduzierten Energieverbrauch bei. Durch die 6 verschiedenen Anschluss-Sets ist die Schwimmbadpumpe eine praktische Lösung für Beckengrößen von 30 – 210 m³. Für noch mehr Flexibilität gibt es außerdem 8 Anschluss-Sets für Fremdbaureihen. Hier finden Sie unser Produktvideo. Einsatzgebiet Schwimmbadwasser-Umwälzung in Filteranlagen, aufstellbar oberhalb oder unterhalb des Wasserniveaus jeweils max. 3 m. Ausführung Die BADU EasyFit ist eine Blockpumpe mit integriertem Fasernfänger und die Balg-Gleitringdichtung ist auf der Kunststoff-Laufradnabe montiert. Die Motor- bzw. Pumpenwelle kommt mit dem im Kreislauf befindlichen Wasser nicht in Berührung und sorgt daher für eine Trennung von spannungsführenden und wasserführenden Teilen (elektrische Trennung). | 45 |  | 2.2 | 230 | [11 empty] | 1 | Stück | 15 | 35 | 40 | 1453.07 | 1729.1533 | 45 | BADU_Easyfit |  |  |  | PDB_BADU-EasyFit_DE-EN-FR-NL-IT-ES_05-2021 | BADU-EasyFit_et-pl_06-2021 | MZ_BADU_EasyFit
SPECK | 80 | 2076100037 | 2076100037 | 80.2076100037 | Technik | Pumpen | Umwälzpumpen Schwimmbad | BADU EasyFit |  |  | BADU EasyFit 9 | BADU EasyFit 9, 3~, 0,30 kW | Produktinformationen: "BADU® EasyFit" Die selbstansaugenden Umwälzpumpen der Baureihe BADU EasyFit bieten größte Integrationsflexibilität. Mit dieser Lösung gehören die oft aufwendigen Arbeiten beim Einbau einer neuen Umwälzpumpe in eine bestehende Filteranlage somit der Vergangenheit an. Die BADU EasyFit passt herstellerunabhängig in fast jede Anlage: 6 adaptive Anschluss-Sets sorgen dafür, dass Saug- und Druckanschluss mit verschiedenen Rohrleitungsdimensionen und-anschlussvarianten kompatibel ist. Durch variable Pumpenfüße übernimmt sie passgenau die Position der alten Schwimmbadpumpe. Auch sonst passt diese Pumpe genau in das Premium Sortiment von BADU. Strömungsoptimierte Bauteile im Inneren des Pumpengehäuses minimieren die Reibungsverluste und verringern so den hydraulisch erzeugten Energiebedarf. Moderne Drehstrommotoren tragen durch innovative Antriebstechnik zu einem reduzierten Energieverbrauch bei. Durch die 6 verschiedenen Anschluss-Sets ist die Schwimmbadpumpe eine praktische Lösung für Beckengrößen von 30 – 210 m³. Für noch mehr Flexibilität gibt es außerdem 8 Anschluss-Sets für Fremdbaureihen. Hier finden Sie unser Produktvideo. Einsatzgebiet Schwimmbadwasser-Umwälzung in Filteranlagen, aufstellbar oberhalb oder unterhalb des Wasserniveaus jeweils max. 3 m. Ausführung Die BADU EasyFit ist eine Blockpumpe mit integriertem Fasernfänger und die Balg-Gleitringdichtung ist auf der Kunststoff-Laufradnabe montiert. Die Motor- bzw. Pumpenwelle kommt mit dem im Kreislauf befindlichen Wasser nicht in Berührung und sorgt daher für eine Trennung von spannungsführenden und wasserführenden Teilen (elektrische Trennung). | 9 |  | 0.3 | 400 | [11 empty] | 1 | Stück | 15 | 35 | 40 | 619.23 | 736.8837 | 45 | BADU_Easyfit |  |  |  | PDB_BADU-EasyFit_DE-EN-FR-NL-IT-ES_05-2021 | BADU-EasyFit_et-pl_06-2021 | MZ_BADU_EasyFit
SPECK | 80 | 2076140037 | 2076140037 | 80.2076140037 | Technik | Pumpen | Umwälzpumpen Schwimmbad | BADU EasyFit |  |  | BADU EasyFit 12 | BADU EasyFit 12, 3~, 0,45 kW | Produktinformationen: "BADU® EasyFit" Die selbstansaugenden Umwälzpumpen der Baureihe BADU EasyFit bieten größte Integrationsflexibilität. Mit dieser Lösung gehören die oft aufwendigen Arbeiten beim Einbau einer neuen Umwälzpumpe in eine bestehende Filteranlage somit der Vergangenheit an. Die BADU EasyFit passt herstellerunabhängig in fast jede Anlage: 6 adaptive Anschluss-Sets sorgen dafür, dass Saug- und Druckanschluss mit verschiedenen Rohrleitungsdimensionen und-anschlussvarianten kompatibel ist. Durch variable Pumpenfüße übernimmt sie passgenau die Position der alten Schwimmbadpumpe. Auch sonst passt diese Pumpe genau in das Premium Sortiment von BADU. Strömungsoptimierte Bauteile im Inneren des Pumpengehäuses minimieren die Reibungsverluste und verringern so den hydraulisch erzeugten Energiebedarf. Moderne Drehstrommotoren tragen durch innovative Antriebstechnik zu einem reduzierten Energieverbrauch bei. Durch die 6 verschiedenen Anschluss-Sets ist die Schwimmbadpumpe eine praktische Lösung für Beckengrößen von 30 – 210 m³. Für noch mehr Flexibilität gibt es außerdem 8 Anschluss-Sets für Fremdbaureihen. Hier finden Sie unser Produktvideo. Einsatzgebiet Schwimmbadwasser-Umwälzung in Filteranlagen, aufstellbar oberhalb oder unterhalb des Wasserniveaus jeweils max. 3 m. Ausführung Die BADU EasyFit ist eine Blockpumpe mit integriertem Fasernfänger und die Balg-Gleitringdichtung ist auf der Kunststoff-Laufradnabe montiert. Die Motor- bzw. Pumpenwelle kommt mit dem im Kreislauf befindlichen Wasser nicht in Berührung und sorgt daher für eine Trennung von spannungsführenden und wasserführenden Teilen (elektrische Trennung). | 12 |  | 0.45 | 400 | [11 empty] | 1 | Stück | 15 | 35 | 40 | 707.55 | 841.9845 | 45 | BADU_Easyfit |  |  |  | PDB_BADU-EasyFit_DE-EN-FR-NL-IT-ES_05-2021 | BADU-EasyFit_et-pl_06-2021 | MZ_BADU_EasyFit
SPECK | 80 | 2076170037 | 2076170037 | 80.2076170037 | Technik | Pumpen | Umwälzpumpen Schwimmbad | BADU EasyFit |  |  | BADU EasyFit 15 | BADU EasyFit 15, 3~, 0,65 kW | Produktinformationen: "BADU® EasyFit" Die selbstansaugenden Umwälzpumpen der Baureihe BADU EasyFit bieten größte Integrationsflexibilität. Mit dieser Lösung gehören die oft aufwendigen Arbeiten beim Einbau einer neuen Umwälzpumpe in eine bestehende Filteranlage somit der Vergangenheit an. Die BADU EasyFit passt herstellerunabhängig in fast jede Anlage: 6 adaptive Anschluss-Sets sorgen dafür, dass Saug- und Druckanschluss mit verschiedenen Rohrleitungsdimensionen und-anschlussvarianten kompatibel ist. Durch variable Pumpenfüße übernimmt sie passgenau die Position der alten Schwimmbadpumpe. Auch sonst passt diese Pumpe genau in das Premium Sortiment von BADU. Strömungsoptimierte Bauteile im Inneren des Pumpengehäuses minimieren die Reibungsverluste und verringern so den hydraulisch erzeugten Energiebedarf. Moderne Drehstrommotoren tragen durch innovative Antriebstechnik zu einem reduzierten Energieverbrauch bei. Durch die 6 verschiedenen Anschluss-Sets ist die Schwimmbadpumpe eine praktische Lösung für Beckengrößen von 30 – 210 m³. Für noch mehr Flexibilität gibt es außerdem 8 Anschluss-Sets für Fremdbaureihen. Hier finden Sie unser Produktvideo. Einsatzgebiet Schwimmbadwasser-Umwälzung in Filteranlagen, aufstellbar oberhalb oder unterhalb des Wasserniveaus jeweils max. 3 m. Ausführung Die BADU EasyFit ist eine Blockpumpe mit integriertem Fasernfänger und die Balg-Gleitringdichtung ist auf der Kunststoff-Laufradnabe montiert. Die Motor- bzw. Pumpenwelle kommt mit dem im Kreislauf befindlichen Wasser nicht in Berührung und sorgt daher für eine Trennung von spannungsführenden und wasserführenden Teilen (elektrische Trennung). | 15 |  | 0.65 | 400 | [11 empty] | 1 | Stück | 15 | 35 | 40 | 719.88 | 856.6572 | 45 | BADU_Easyfit |  |  |  | PDB_BADU-EasyFit_DE-EN-FR-NL-IT-ES_05-2021 | BADU-EasyFit_et-pl_06-2021 | MZ_BADU_EasyFit
SPECK | 80 | 2076200037 | 2076200037 | 80.2076200037 | Technik | Pumpen | Umwälzpumpen Schwimmbad | BADU EasyFit |  |  | BADU EasyFit 18 | BADU EasyFit 18, 3~, 0,80 kW | Produktinformationen: "BADU® EasyFit" Die selbstansaugenden Umwälzpumpen der Baureihe BADU EasyFit bieten größte Integrationsflexibilität. Mit dieser Lösung gehören die oft aufwendigen Arbeiten beim Einbau einer neuen Umwälzpumpe in eine bestehende Filteranlage somit der Vergangenheit an. Die BADU EasyFit passt herstellerunabhängig in fast jede Anlage: 6 adaptive Anschluss-Sets sorgen dafür, dass Saug- und Druckanschluss mit verschiedenen Rohrleitungsdimensionen und-anschlussvarianten kompatibel ist. Durch variable Pumpenfüße übernimmt sie passgenau die Position der alten Schwimmbadpumpe. Auch sonst passt diese Pumpe genau in das Premium Sortiment von BADU. Strömungsoptimierte Bauteile im Inneren des Pumpengehäuses minimieren die Reibungsverluste und verringern so den hydraulisch erzeugten Energiebedarf. Moderne Drehstrommotoren tragen durch innovative Antriebstechnik zu einem reduzierten Energieverbrauch bei. Durch die 6 verschiedenen Anschluss-Sets ist die Schwimmbadpumpe eine praktische Lösung für Beckengrößen von 30 – 210 m³. Für noch mehr Flexibilität gibt es außerdem 8 Anschluss-Sets für Fremdbaureihen. Hier finden Sie unser Produktvideo. Einsatzgebiet Schwimmbadwasser-Umwälzung in Filteranlagen, aufstellbar oberhalb oder unterhalb des Wasserniveaus jeweils max. 3 m. Ausführung Die BADU EasyFit ist eine Blockpumpe mit integriertem Fasernfänger und die Balg-Gleitringdichtung ist auf der Kunststoff-Laufradnabe montiert. Die Motor- bzw. Pumpenwelle kommt mit dem im Kreislauf befindlichen Wasser nicht in Berührung und sorgt daher für eine Trennung von spannungsführenden und wasserführenden Teilen (elektrische Trennung). | 18 |  | 0.8 | 400 | [11 empty] | 1 | Stück | 15 | 35 | 40 | 789.21 | 939.1599 | 45 | BADU_Easyfit |  |  |  | PDB_BADU-EasyFit_DE-EN-FR-NL-IT-ES_05-2021 | BADU-EasyFit_et-pl_06-2021 | MZ_BADU_EasyFit
SPECK | 80 | 2076260037 | 2076260037 | 80.2076260037 | Technik | Pumpen | Umwälzpumpen Schwimmbad | BADU EasyFit |  |  | BADU EasyFit 24 | BADU EasyFit 24, 3~, 1,00 kW | Produktinformationen: "BADU® EasyFit" Die selbstansaugenden Umwälzpumpen der Baureihe BADU EasyFit bieten größte Integrationsflexibilität. Mit dieser Lösung gehören die oft aufwendigen Arbeiten beim Einbau einer neuen Umwälzpumpe in eine bestehende Filteranlage somit der Vergangenheit an. Die BADU EasyFit passt herstellerunabhängig in fast jede Anlage: 6 adaptive Anschluss-Sets sorgen dafür, dass Saug- und Druckanschluss mit verschiedenen Rohrleitungsdimensionen und-anschlussvarianten kompatibel ist. Durch variable Pumpenfüße übernimmt sie passgenau die Position der alten Schwimmbadpumpe. Auch sonst passt diese Pumpe genau in das Premium Sortiment von BADU. Strömungsoptimierte Bauteile im Inneren des Pumpengehäuses minimieren die Reibungsverluste und verringern so den hydraulisch erzeugten Energiebedarf. Moderne Drehstrommotoren tragen durch innovative Antriebstechnik zu einem reduzierten Energieverbrauch bei. Durch die 6 verschiedenen Anschluss-Sets ist die Schwimmbadpumpe eine praktische Lösung für Beckengrößen von 30 – 210 m³. Für noch mehr Flexibilität gibt es außerdem 8 Anschluss-Sets für Fremdbaureihen. Hier finden Sie unser Produktvideo. Einsatzgebiet Schwimmbadwasser-Umwälzung in Filteranlagen, aufstellbar oberhalb oder unterhalb des Wasserniveaus jeweils max. 3 m. Ausführung Die BADU EasyFit ist eine Blockpumpe mit integriertem Fasernfänger und die Balg-Gleitringdichtung ist auf der Kunststoff-Laufradnabe montiert. Die Motor- bzw. Pumpenwelle kommt mit dem im Kreislauf befindlichen Wasser nicht in Berührung und sorgt daher für eine Trennung von spannungsführenden und wasserführenden Teilen (elektrische Trennung). | 24 |  | 1 | 400 | [11 empty] | 1 | Stück | 15 | 35 | 40 | 960.17 | 1142.6023 | 45 | BADU_Easyfit |  |  |  | PDB_BADU-EasyFit_DE-EN-FR-NL-IT-ES_05-2021 | BADU-EasyFit_et-pl_06-2021 | MZ_BADU_EasyFit
SPECK | 80 | 2076320037 | 2076320037 | 80.2076320037 | Technik | Pumpen | Umwälzpumpen Schwimmbad | BADU EasyFit |  |  | BADU EasyFit 29 | BADU EasyFit 29, 3~, 1,30 kW | Produktinformationen: "BADU® EasyFit" Die selbstansaugenden Umwälzpumpen der Baureihe BADU EasyFit bieten größte Integrationsflexibilität. Mit dieser Lösung gehören die oft aufwendigen Arbeiten beim Einbau einer neuen Umwälzpumpe in eine bestehende Filteranlage somit der Vergangenheit an. Die BADU EasyFit passt herstellerunabhängig in fast jede Anlage: 6 adaptive Anschluss-Sets sorgen dafür, dass Saug- und Druckanschluss mit verschiedenen Rohrleitungsdimensionen und-anschlussvarianten kompatibel ist. Durch variable Pumpenfüße übernimmt sie passgenau die Position der alten Schwimmbadpumpe. Auch sonst passt diese Pumpe genau in das Premium Sortiment von BADU. Strömungsoptimierte Bauteile im Inneren des Pumpengehäuses minimieren die Reibungsverluste und verringern so den hydraulisch erzeugten Energiebedarf. Moderne Drehstrommotoren tragen durch innovative Antriebstechnik zu einem reduzierten Energieverbrauch bei. Durch die 6 verschiedenen Anschluss-Sets ist die Schwimmbadpumpe eine praktische Lösung für Beckengrößen von 30 – 210 m³. Für noch mehr Flexibilität gibt es außerdem 8 Anschluss-Sets für Fremdbaureihen. Hier finden Sie unser Produktvideo. Einsatzgebiet Schwimmbadwasser-Umwälzung in Filteranlagen, aufstellbar oberhalb oder unterhalb des Wasserniveaus jeweils max. 3 m. Ausführung Die BADU EasyFit ist eine Blockpumpe mit integriertem Fasernfänger und die Balg-Gleitringdichtung ist auf der Kunststoff-Laufradnabe montiert. Die Motor- bzw. Pumpenwelle kommt mit dem im Kreislauf befindlichen Wasser nicht in Berührung und sorgt daher für eine Trennung von spannungsführenden und wasserführenden Teilen (elektrische Trennung). | 29 |  | 1.3 | 400 | [11 empty] | 1 | Stück | 15 | 35 | 40 | 1055.13 | 1255.6047 | 45 | BADU_Easyfit |  |  |  | PDB_BADU-EasyFit_DE-EN-FR-NL-IT-ES_05-2021 | BADU-EasyFit_et-pl_06-2021 | MZ_BADU_EasyFit
SPECK | 80 | 2076380037 | 2076380037 | 80.2076380037 | Technik | Pumpen | Umwälzpumpen Schwimmbad | BADU EasyFit |  |  | BADU EasyFit 36 | BADU EasyFit 36, 3~, 1,80 kW | Produktinformationen: "BADU® EasyFit" Die selbstansaugenden Umwälzpumpen der Baureihe BADU EasyFit bieten größte Integrationsflexibilität. Mit dieser Lösung gehören die oft aufwendigen Arbeiten beim Einbau einer neuen Umwälzpumpe in eine bestehende Filteranlage somit der Vergangenheit an. Die BADU EasyFit passt herstellerunabhängig in fast jede Anlage: 6 adaptive Anschluss-Sets sorgen dafür, dass Saug- und Druckanschluss mit verschiedenen Rohrleitungsdimensionen und-anschlussvarianten kompatibel ist. Durch variable Pumpenfüße übernimmt sie passgenau die Position der alten Schwimmbadpumpe. Auch sonst passt diese Pumpe genau in das Premium Sortiment von BADU. Strömungsoptimierte Bauteile im Inneren des Pumpengehäuses minimieren die Reibungsverluste und verringern so den hydraulisch erzeugten Energiebedarf. Moderne Drehstrommotoren tragen durch innovative Antriebstechnik zu einem reduzierten Energieverbrauch bei. Durch die 6 verschiedenen Anschluss-Sets ist die Schwimmbadpumpe eine praktische Lösung für Beckengrößen von 30 – 210 m³. Für noch mehr Flexibilität gibt es außerdem 8 Anschluss-Sets für Fremdbaureihen. Hier finden Sie unser Produktvideo. Einsatzgebiet Schwimmbadwasser-Umwälzung in Filteranlagen, aufstellbar oberhalb oder unterhalb des Wasserniveaus jeweils max. 3 m. Ausführung Die BADU EasyFit ist eine Blockpumpe mit integriertem Fasernfänger und die Balg-Gleitringdichtung ist auf der Kunststoff-Laufradnabe montiert. Die Motor- bzw. Pumpenwelle kommt mit dem im Kreislauf befindlichen Wasser nicht in Berührung und sorgt daher für eine Trennung von spannungsführenden und wasserführenden Teilen (elektrische Trennung). | 36 |  | 1.8 | 400 | [11 empty] | 1 | Stück | 15 | 35 | 40 | 1218.5 | 1450.015 | 45 | BADU_Easyfit |  |  |  | PDB_BADU-EasyFit_DE-EN-FR-NL-IT-ES_05-2021 | BADU-EasyFit_et-pl_06-2021 | MZ_BADU_EasyFit
SPECK | 80 | 2076400037 | 2076400037 | 80.2076400037 | Technik | Pumpen | Umwälzpumpen Schwimmbad | BADU EasyFit |  |  | BADU EasyFit 45 | BADU EasyFit 45, 3~, 2,20 kW | Produktinformationen: "BADU® EasyFit" Die selbstansaugenden Umwälzpumpen der Baureihe BADU EasyFit bieten größte Integrationsflexibilität. Mit dieser Lösung gehören die oft aufwendigen Arbeiten beim Einbau einer neuen Umwälzpumpe in eine bestehende Filteranlage somit der Vergangenheit an. Die BADU EasyFit passt herstellerunabhängig in fast jede Anlage: 6 adaptive Anschluss-Sets sorgen dafür, dass Saug- und Druckanschluss mit verschiedenen Rohrleitungsdimensionen und-anschlussvarianten kompatibel ist. Durch variable Pumpenfüße übernimmt sie passgenau die Position der alten Schwimmbadpumpe. Auch sonst passt diese Pumpe genau in das Premium Sortiment von BADU. Strömungsoptimierte Bauteile im Inneren des Pumpengehäuses minimieren die Reibungsverluste und verringern so den hydraulisch erzeugten Energiebedarf. Moderne Drehstrommotoren tragen durch innovative Antriebstechnik zu einem reduzierten Energieverbrauch bei. Durch die 6 verschiedenen Anschluss-Sets ist die Schwimmbadpumpe eine praktische Lösung für Beckengrößen von 30 – 210 m³. Für noch mehr Flexibilität gibt es außerdem 8 Anschluss-Sets für Fremdbaureihen. Hier finden Sie unser Produktvideo. Einsatzgebiet Schwimmbadwasser-Umwälzung in Filteranlagen, aufstellbar oberhalb oder unterhalb des Wasserniveaus jeweils max. 3 m. Ausführung Die BADU EasyFit ist eine Blockpumpe mit integriertem Fasernfänger und die Balg-Gleitringdichtung ist auf der Kunststoff-Laufradnabe montiert. Die Motor- bzw. Pumpenwelle kommt mit dem im Kreislauf befindlichen Wasser nicht in Berührung und sorgt daher für eine Trennung von spannungsführenden und wasserführenden Teilen (elektrische Trennung). | 45 |  | 2.2 | 400 | [11 empty] | 1 | Stück | 15 | 35 | 40 | 1638.27 | 1949.5413 | 45 | BADU_Easyfit |  |  |  | PDB_BADU-EasyFit_DE-EN-FR-NL-IT-ES_05-2021 | BADU-EasyFit_et-pl_06-2021 | MZ_BADU_EasyFit
SPECK | 80 | 2901472105 | 2901472105 | 80.2901472105 | Technik | Pumpen | Umwälzpumpen Schwimmbad | BADU EasyFit |  |  | EasyFit Var. 1 | Anschluss-Set #47, f. EasyFit Variante 1 | Produktinformationen: "BADU® EasyFit Anschluss-Set 1" Anschluss-Set 1: passend für Anschlüsse von Pentair® „Ultra-Flow®“ Pumpen und andere Pumpenmarken. Mit der BADU EasyFit gehören die oft aufwendigen Arbeiten beim Einbau einer neuen Umwälzpumpe in eine bestehende Filteranlage der Vergangenheit an. Die selbstansaugende Schwimmbadpumpe passt mit 6 verschiedenen Anschluss-Sets und flexiblen Pumpenfüßen - herstellerunabhängig - in fast jede Filteranlage. | [15 empty] | 1 | Stück | 15 | 35 | 40 | 41.11 | 48.9209 | 45 | BADU-EasyFit_Anschlussvarinaten |  |  |  | PDB_BADU-EasyFit_DE-EN-FR-NL-IT-ES_05-2021 |  | MZ_BADU_EasyFit
SPECK | 80 | 2901472106 | 2901472106 | 80.2901472106 | Technik | Pumpen | Umwälzpumpen Schwimmbad | BADU EasyFit |  |  | EasyFit Var. 2 | Anschluss-Set #48, f. EasyFit Variante 2 | Produktinformationen: "BADU® EasyFit Anschluss-Set 2" Anschluss-Set 2: passend für Anschlüsse von Pentai® „WhisperFlo® “ Pumpen und andere Pumpenmarken. Mit der BADU EasyFit gehören die oft aufwendigen Arbeiten beim Einbau einer neuen Umwälzpumpe in eine bestehende Filteranlage der Vergangenheit an. Die selbstansaugende Schwimmbadpumpe passt mit 6 verschiedenen Anschluss-Sets und flexiblen Pumpenfüßen - herstellerunabhängig - in fast jede Filteranlage. | [15 empty] | 1 | Stück | 15 | 35 | 40 | 41.11 | 48.9209 | 45 | BADU-EasyFit_Anschlussvarinaten |  |  |  | PDB_BADU-EasyFit_DE-EN-FR-NL-IT-ES_05-2021 |  | MZ_BADU_EasyFit
SPECK | 80 | 2901472107 | 2901472107 | 80.2901472107 | Technik | Pumpen | Umwälzpumpen Schwimmbad | BADU EasyFit |  |  | EasyFit Var. 3 | Anschluss-Set #49, f. EasyFit Variante 3 | Produktinformationen: "BADU® EasyFit Anschluss-Set 3" Anschluss-Set 3: passend für Anschlüsse von Hayward® „Super Pump®“ Pumpen und andere Pumpenmarken. Mit der BADU EasyFit gehören die oft aufwendigen Arbeiten beim Einbau einer neuen Umwälzpumpe in eine bestehende Filteranlage der Vergangenheit an. Die selbstansaugende Schwimmbadpumpe passt mit 6 verschiedenen Anschluss-Sets und flexiblen Pumpenfüßen - herstellerunabhängig - in fast jede Filteranlage. | [15 empty] | 1 | Stück | 15 | 35 | 40 | 41.11 | 48.9209 | 45 | BADU-EasyFit_Anschlussvarinaten |  |  |  | PDB_BADU-EasyFit_DE-EN-FR-NL-IT-ES_05-2021 |  | MZ_BADU_EasyFit
SPECK | 80 | 2901472108 | 2901472108 | 80.2901472108 | Technik | Pumpen | Umwälzpumpen Schwimmbad | BADU EasyFit |  |  | EasyFit Var. 4 | Anschluss-Set #50, f. EasyFit Variante 4 | Produktinformationen: "BADU® EasyFit Anschluss-Set 4" Anschluss-Set 4: passend für Anschlüsse von Sta-Rite® „5P2R“ Pumpen und andere Pumpenmarken. Mit der BADU EasyFit gehören die oft aufwendigen Arbeiten beim Einbau einer neuen Umwälzpumpe in eine bestehende Filteranlage der Vergangenheit an. Die selbstansaugende Schwimmbadpumpe passt mit 6 verschiedenen Anschluss-Sets und flexiblen Pumpenfüßen - herstellerunabhängig - in fast jede Filteranlage. | [15 empty] | 1 | Stück | 15 | 35 | 40 | 41.11 | 48.9209 | 45 | BADU-EasyFit_Anschlussvarinaten |  |  |  | PDB_BADU-EasyFit_DE-EN-FR-NL-IT-ES_05-2021 |  | MZ_BADU_EasyFit
SPECK | 80 | 2901472111 | 2901472111 | 80.2901472111 | Technik | Pumpen | Umwälzpumpen Schwimmbad | BADU EasyFit |  |  | EasyFit Var. 5 | Anschluss-Set #58, f. EasyFit Variante 5 | Produktinformationen: "BADU® EasyFit Anschluss-Set 5" Anschluss-Set 5: passend für Anschlüsse von Astral “Super Sprint”, Astral “Victoria Plus” and Wilo “Filtec FBS” Pumpen und andere Pumpenmarken. Mit der BADU EasyFit gehören die oft aufwendigen Arbeiten beim Einbau einer neuen Umwälzpumpe in eine bestehende Filteranlage der Vergangenheit an. Die selbstansaugende Schwimmbadpumpe passt mit 6 verschiedenen Anschluss-Sets und flexiblen Pumpenfüßen - herstellerunabhängig - in fast jede Filteranlage. | [15 empty] | 1 | Stück | 15 | 35 | 40 | 41.11 | 48.9209 | 45 | BADU-EasyFit_Anschlussvarinaten |  |  |  | PDB_BADU-EasyFit_DE-EN-FR-NL-IT-ES_05-2021 |  | MZ_BADU_EasyFit
SPECK | 80 | 2901472112 | 2901472112 | 80.2901472112 | Technik | Pumpen | Umwälzpumpen Schwimmbad | BADU EasyFit |  |  | EasyFit Var. 6 | Anschluss-Set #59, f. EasyFit Variante 6 | Produktinformationen: "BADU® EasyFit Anschluss-Set 6" Anschluss-Set 6: passend für Anschlüsse von Sta-Rite® “5MPR (Dyna-Glas™)” Pumpen und andere Pumpenmarken. Mit der BADU EasyFit gehören die oft aufwendigen Arbeiten beim Einbau einer neuen Umwälzpumpe in eine bestehende Filteranlage der Vergangenheit an. Die selbstansaugende Schwimmbadpumpe passt mit 6 verschiedenen Anschluss-Sets und flexiblen Pumpenfüßen - herstellerunabhängig - in fast jede Filteranlage. | [15 empty] | 1 | Stück | 15 | 35 | 40 | 41.11 | 48.9209 | 45 | BADU-EasyFit_Anschlussvarinaten |  |  |  | PDB_BADU-EasyFit_DE-EN-FR-NL-IT-ES_05-2021 |  | MZ_BADU_EasyFit
SPECK | 80 | 2195308037 | 2195308037 | 80.2195308037 | Technik | Pumpen | Umwälzpumpen Schwimmbad | BADU Resort |  |  | BADU Resort 30 | BADU Resort 30, 3~, 1,50kW, blau | Produktinformationen: "BADU® Resort" Die Schwimmbadpumpe BADU Resort überzeugt in Anwendungsbereichen, die sonst nur schwere teuren Bronze- oder Guss-Pumpen erreichen. Wellnessoasen mit großem Becken oder Attraktionen wie Schwallduschen und Wasserfälle, Hotelschwimmbäder oder außergewöhnliche Privatschwimmbäder sind ihr Spezialgebiet. Die modulare Konstruktion der Pumpenbaureihe erlaubt außerdem Sonderanfertigungen für weitere Einsatzgebiete der Wasseraufbereitung. Ihre Leistung bedient Becken von 120 – 500 m³ Wasservolumen. Eine Öffnungshilfe ist im Lieferumfang enthalten. Die wartungsfreundlichen Pumpen sind mit einem integrierten, groß dimensionierten Haar- und Fasernfänger ausgestattet und haben dadurch verlängerte Reinigungsintervalle. Durch hochwertigen, glasfaserverstärkten Kunststoff ist die Pumpe sehr korrosionsbeständig und langlebig. Die selbstansaugende Umwälzpumpe entspricht somit allen Anforderungen der BADU Qualität und ist für jeden Spaß zu haben. Einsatzgebiet Schwimmbadwasser-Umwälzung in Filteranlagen, aufstellbar oberhalb oder unterhalb des Wasserniveaus jeweils max. 3 m. Ausführung Die BADU Resort ist eine Blockpumpe mit integriertem Fasernfänger und die Balg-Gleitringdichtung ist auf der Kunststoff-Laufradnabe montiert. Die Motor- bzw. Pumpenwelle kommt mit dem im Kreislauf befindlichen Wasser nicht in Berührung und sorgt daher für eine Trennung von spannungsführenden und wasserführenden Teilen (elektrische Trennung). Motoren Sondermotoren auf Anfrage. Auch mit PM-Motoren lieferbar! | 30 |  | 1.5 | 400 | [11 empty] | 1 | Stück | 15 | 35 | 40 | 1597.54 | 1901.0726 | 45 | BADU_Resort |  |  |  | BA_BADU_Resort | BADU-Resort_BADU-Resort-PM_et-pl_06-2021 | MZ_BADU_Resort
SPECK | 80 | 2195408037 | 2195408037 | 80.2195408037 | Technik | Pumpen | Umwälzpumpen Schwimmbad | BADU Resort |  |  | BADU Resort 40 | BADU Resort 40, 3~, 2,20kW, blau | Produktinformationen: "BADU® Resort" Die Schwimmbadpumpe BADU Resort überzeugt in Anwendungsbereichen, die sonst nur schwere teuren Bronze- oder Guss-Pumpen erreichen. Wellnessoasen mit großem Becken oder Attraktionen wie Schwallduschen und Wasserfälle, Hotelschwimmbäder oder außergewöhnliche Privatschwimmbäder sind ihr Spezialgebiet. Die modulare Konstruktion der Pumpenbaureihe erlaubt außerdem Sonderanfertigungen für weitere Einsatzgebiete der Wasseraufbereitung. Ihre Leistung bedient Becken von 120 – 500 m³ Wasservolumen. Eine Öffnungshilfe ist im Lieferumfang enthalten. Die wartungsfreundlichen Pumpen sind mit einem integrierten, groß dimensionierten Haar- und Fasernfänger ausgestattet und haben dadurch verlängerte Reinigungsintervalle. Durch hochwertigen, glasfaserverstärkten Kunststoff ist die Pumpe sehr korrosionsbeständig und langlebig. Die selbstansaugende Umwälzpumpe entspricht somit allen Anforderungen der BADU Qualität und ist für jeden Spaß zu haben. Einsatzgebiet Schwimmbadwasser-Umwälzung in Filteranlagen, aufstellbar oberhalb oder unterhalb des Wasserniveaus jeweils max. 3 m. Ausführung Die BADU Resort ist eine Blockpumpe mit integriertem Fasernfänger und die Balg-Gleitringdichtung ist auf der Kunststoff-Laufradnabe montiert. Die Motor- bzw. Pumpenwelle kommt mit dem im Kreislauf befindlichen Wasser nicht in Berührung und sorgt daher für eine Trennung von spannungsführenden und wasserführenden Teilen (elektrische Trennung). Motoren Sondermotoren auf Anfrage. Auch mit PM-Motoren lieferbar! | 40 |  | 2.2 | 400 | [11 empty] | 1 | Stück | 15 | 35 | 40 | 1778.49 | 2116.4031 | 45 | BADU_Resort |  |  |  | BA_BADU_Resort | BADU-Resort_BADU-Resort-PM_et-pl_06-2021 | MZ_BADU_Resort
SPECK | 80 | 2195458037 | 2195458037 | 80.2195458037 | Technik | Pumpen | Umwälzpumpen Schwimmbad | BADU Resort |  |  | BADU Resort 45 | BADU Resort 45, 3~, 2,60kW, blau | Produktinformationen: "BADU® Resort" Die Schwimmbadpumpe BADU Resort überzeugt in Anwendungsbereichen, die sonst nur schwere teuren Bronze- oder Guss-Pumpen erreichen. Wellnessoasen mit großem Becken oder Attraktionen wie Schwallduschen und Wasserfälle, Hotelschwimmbäder oder außergewöhnliche Privatschwimmbäder sind ihr Spezialgebiet. Die modulare Konstruktion der Pumpenbaureihe erlaubt außerdem Sonderanfertigungen für weitere Einsatzgebiete der Wasseraufbereitung. Ihre Leistung bedient Becken von 120 – 500 m³ Wasservolumen. Eine Öffnungshilfe ist im Lieferumfang enthalten. Die wartungsfreundlichen Pumpen sind mit einem integrierten, groß dimensionierten Haar- und Fasernfänger ausgestattet und haben dadurch verlängerte Reinigungsintervalle. Durch hochwertigen, glasfaserverstärkten Kunststoff ist die Pumpe sehr korrosionsbeständig und langlebig. Die selbstansaugende Umwälzpumpe entspricht somit allen Anforderungen der BADU Qualität und ist für jeden Spaß zu haben. Einsatzgebiet Schwimmbadwasser-Umwälzung in Filteranlagen, aufstellbar oberhalb oder unterhalb des Wasserniveaus jeweils max. 3 m. Ausführung Die BADU Resort ist eine Blockpumpe mit integriertem Fasernfänger und die Balg-Gleitringdichtung ist auf der Kunststoff-Laufradnabe montiert. Die Motor- bzw. Pumpenwelle kommt mit dem im Kreislauf befindlichen Wasser nicht in Berührung und sorgt daher für eine Trennung von spannungsführenden und wasserführenden Teilen (elektrische Trennung). Motoren Sondermotoren auf Anfrage. Auch mit PM-Motoren lieferbar! | 45 |  | 2.6 | 400 | [11 empty] | 1 | Stück | 15 | 35 | 40 | 1820.46 | 2166.3474 | 45 | BADU_Resort |  |  |  | BA_BADU_Resort | BADU-Resort_BADU-Resort-PM_et-pl_06-2021 | MZ_BADU_Resort
SPECK | 80 | 2195508037 | 2195508037 | 80.2195508037 | Technik | Pumpen | Umwälzpumpen Schwimmbad | BADU Resort |  |  | BADU Resort 50 | BADU Resort 50, 3~, 3,00kW, blau | Produktinformationen: "BADU® Resort" Die Schwimmbadpumpe BADU Resort überzeugt in Anwendungsbereichen, die sonst nur schwere teuren Bronze- oder Guss-Pumpen erreichen. Wellnessoasen mit großem Becken oder Attraktionen wie Schwallduschen und Wasserfälle, Hotelschwimmbäder oder außergewöhnliche Privatschwimmbäder sind ihr Spezialgebiet. Die modulare Konstruktion der Pumpenbaureihe erlaubt außerdem Sonderanfertigungen für weitere Einsatzgebiete der Wasseraufbereitung. Ihre Leistung bedient Becken von 120 – 500 m³ Wasservolumen. Eine Öffnungshilfe ist im Lieferumfang enthalten. Die wartungsfreundlichen Pumpen sind mit einem integrierten, groß dimensionierten Haar- und Fasernfänger ausgestattet und haben dadurch verlängerte Reinigungsintervalle. Durch hochwertigen, glasfaserverstärkten Kunststoff ist die Pumpe sehr korrosionsbeständig und langlebig. Die selbstansaugende Umwälzpumpe entspricht somit allen Anforderungen der BADU Qualität und ist für jeden Spaß zu haben. Einsatzgebiet Schwimmbadwasser-Umwälzung in Filteranlagen, aufstellbar oberhalb oder unterhalb des Wasserniveaus jeweils max. 3 m. Ausführung Die BADU Resort ist eine Blockpumpe mit integriertem Fasernfänger und die Balg-Gleitringdichtung ist auf der Kunststoff-Laufradnabe montiert. Die Motor- bzw. Pumpenwelle kommt mit dem im Kreislauf befindlichen Wasser nicht in Berührung und sorgt daher für eine Trennung von spannungsführenden und wasserführenden Teilen (elektrische Trennung). Motoren Sondermotoren auf Anfrage. Auch mit PM-Motoren lieferbar! | 50 |  | 3 | 400 | [11 empty] | 1 | Stück | 15 | 35 | 40 | 2012.42 | 2394.7798 | 45 | BADU_Resort |  |  |  | BA_BADU_Resort | BADU-Resort_BADU-Resort-PM_et-pl_06-2021 | MZ_BADU_Resort
SPECK | 80 | 2195558037 | 2195558037 | 80.2195558037 | Technik | Pumpen | Umwälzpumpen Schwimmbad | BADU Resort |  |  | BADU Resort 55 | BADU Resort 55, 3~, 4,00kW, blau | Produktinformationen: "BADU® Resort" Die Schwimmbadpumpe BADU Resort überzeugt in Anwendungsbereichen, die sonst nur schwere teuren Bronze- oder Guss-Pumpen erreichen. Wellnessoasen mit großem Becken oder Attraktionen wie Schwallduschen und Wasserfälle, Hotelschwimmbäder oder außergewöhnliche Privatschwimmbäder sind ihr Spezialgebiet. Die modulare Konstruktion der Pumpenbaureihe erlaubt außerdem Sonderanfertigungen für weitere Einsatzgebiete der Wasseraufbereitung. Ihre Leistung bedient Becken von 120 – 500 m³ Wasservolumen. Eine Öffnungshilfe ist im Lieferumfang enthalten. Die wartungsfreundlichen Pumpen sind mit einem integrierten, groß dimensionierten Haar- und Fasernfänger ausgestattet und haben dadurch verlängerte Reinigungsintervalle. Durch hochwertigen, glasfaserverstärkten Kunststoff ist die Pumpe sehr korrosionsbeständig und langlebig. Die selbstansaugende Umwälzpumpe entspricht somit allen Anforderungen der BADU Qualität und ist für jeden Spaß zu haben. Einsatzgebiet Schwimmbadwasser-Umwälzung in Filteranlagen, aufstellbar oberhalb oder unterhalb des Wasserniveaus jeweils max. 3 m. Ausführung Die BADU Resort ist eine Blockpumpe mit integriertem Fasernfänger und die Balg-Gleitringdichtung ist auf der Kunststoff-Laufradnabe montiert. Die Motor- bzw. Pumpenwelle kommt mit dem im Kreislauf befindlichen Wasser nicht in Berührung und sorgt daher für eine Trennung von spannungsführenden und wasserführenden Teilen (elektrische Trennung). Motoren Sondermotoren auf Anfrage. Auch mit PM-Motoren lieferbar! | 55 |  | 4 | 400 | [11 empty] | 1 | Stück | 15 | 35 | 40 | 2490.27 | 2963.4213 | 45 | BADU_Resort |  |  |  | BA_BADU_Resort | BADU-Resort_BADU-Resort-PM_et-pl_06-2021 | MZ_BADU_Resort
SPECK | 80 | 2195608037 | 2195608037 | 80.2195608037 | Technik | Pumpen | Umwälzpumpen Schwimmbad | BADU Resort |  |  | BADU Resort 60 | BADU Resort 60, 3~, 2,60kW, blau | Produktinformationen: "BADU® Resort" Die Schwimmbadpumpe BADU Resort überzeugt in Anwendungsbereichen, die sonst nur schwere teuren Bronze- oder Guss-Pumpen erreichen. Wellnessoasen mit großem Becken oder Attraktionen wie Schwallduschen und Wasserfälle, Hotelschwimmbäder oder außergewöhnliche Privatschwimmbäder sind ihr Spezialgebiet. Die modulare Konstruktion der Pumpenbaureihe erlaubt außerdem Sonderanfertigungen für weitere Einsatzgebiete der Wasseraufbereitung. Ihre Leistung bedient Becken von 120 – 500 m³ Wasservolumen. Eine Öffnungshilfe ist im Lieferumfang enthalten. Die wartungsfreundlichen Pumpen sind mit einem integrierten, groß dimensionierten Haar- und Fasernfänger ausgestattet und haben dadurch verlängerte Reinigungsintervalle. Durch hochwertigen, glasfaserverstärkten Kunststoff ist die Pumpe sehr korrosionsbeständig und langlebig. Die selbstansaugende Umwälzpumpe entspricht somit allen Anforderungen der BADU Qualität und ist für jeden Spaß zu haben. Einsatzgebiet Schwimmbadwasser-Umwälzung in Filteranlagen, aufstellbar oberhalb oder unterhalb des Wasserniveaus jeweils max. 3 m. Ausführung Die BADU Resort ist eine Blockpumpe mit integriertem Fasernfänger und die Balg-Gleitringdichtung ist auf der Kunststoff-Laufradnabe montiert. Die Motor- bzw. Pumpenwelle kommt mit dem im Kreislauf befindlichen Wasser nicht in Berührung und sorgt daher für eine Trennung von spannungsführenden und wasserführenden Teilen (elektrische Trennung). Motoren Sondermotoren auf Anfrage. Auch mit PM-Motoren lieferbar! | 60 |  | 2.6 | 400 | [11 empty] | 1 | Stück | 15 | 35 | 40 | 1915.43 | 2279.3617 | 45 | BADU_Resort |  |  |  | BA_BADU_Resort | BADU-Resort_BADU-Resort-PM_et-pl_06-2021 | MZ_BADU_Resort
SPECK | 80 | 2195708037 | 2195708037 | 80.2195708037 | Technik | Pumpen | Umwälzpumpen Schwimmbad | BADU Resort |  |  | BADU Resort 70 | BADU Resort 70, 3~, 3,00kW, blau | Produktinformationen: "BADU® Resort" Die Schwimmbadpumpe BADU Resort überzeugt in Anwendungsbereichen, die sonst nur schwere teuren Bronze- oder Guss-Pumpen erreichen. Wellnessoasen mit großem Becken oder Attraktionen wie Schwallduschen und Wasserfälle, Hotelschwimmbäder oder außergewöhnliche Privatschwimmbäder sind ihr Spezialgebiet. Die modulare Konstruktion der Pumpenbaureihe erlaubt außerdem Sonderanfertigungen für weitere Einsatzgebiete der Wasseraufbereitung. Ihre Leistung bedient Becken von 120 – 500 m³ Wasservolumen. Eine Öffnungshilfe ist im Lieferumfang enthalten. Die wartungsfreundlichen Pumpen sind mit einem integrierten, groß dimensionierten Haar- und Fasernfänger ausgestattet und haben dadurch verlängerte Reinigungsintervalle. Durch hochwertigen, glasfaserverstärkten Kunststoff ist die Pumpe sehr korrosionsbeständig und langlebig. Die selbstansaugende Umwälzpumpe entspricht somit allen Anforderungen der BADU Qualität und ist für jeden Spaß zu haben. Einsatzgebiet Schwimmbadwasser-Umwälzung in Filteranlagen, aufstellbar oberhalb oder unterhalb des Wasserniveaus jeweils max. 3 m. Ausführung Die BADU Resort ist eine Blockpumpe mit integriertem Fasernfänger und die Balg-Gleitringdichtung ist auf der Kunststoff-Laufradnabe montiert. Die Motor- bzw. Pumpenwelle kommt mit dem im Kreislauf befindlichen Wasser nicht in Berührung und sorgt daher für eine Trennung von spannungsführenden und wasserführenden Teilen (elektrische Trennung). Motoren Sondermotoren auf Anfrage. Auch mit PM-Motoren lieferbar! | 70 |  | 3 | 400 | [11 empty] | 1 | Stück | 15 | 35 | 40 | 2111.39 | 2512.5541 | 45 | BADU_Resort |  |  |  | BA_BADU_Resort | BADU-Resort_BADU-Resort-PM_et-pl_06-2021 | MZ_BADU_Resort
SPECK | 80 | 2195808037 | 2195808037 | 80.2195808037 | Technik | Pumpen | Umwälzpumpen Schwimmbad | BADU Resort |  |  | BADU Resort 80 | BADU Resort 80, 3~, 4,00 kW, blau | Produktinformationen: "BADU® Resort" Die Schwimmbadpumpe BADU Resort überzeugt in Anwendungsbereichen, die sonst nur schwere teuren Bronze- oder Guss-Pumpen erreichen. Wellnessoasen mit großem Becken oder Attraktionen wie Schwallduschen und Wasserfälle, Hotelschwimmbäder oder außergewöhnliche Privatschwimmbäder sind ihr Spezialgebiet. Die modulare Konstruktion der Pumpenbaureihe erlaubt außerdem Sonderanfertigungen für weitere Einsatzgebiete der Wasseraufbereitung. Ihre Leistung bedient Becken von 120 – 500 m³ Wasservolumen. Eine Öffnungshilfe ist im Lieferumfang enthalten. Die wartungsfreundlichen Pumpen sind mit einem integrierten, groß dimensionierten Haar- und Fasernfänger ausgestattet und haben dadurch verlängerte Reinigungsintervalle. Durch hochwertigen, glasfaserverstärkten Kunststoff ist die Pumpe sehr korrosionsbeständig und langlebig. Die selbstansaugende Umwälzpumpe entspricht somit allen Anforderungen der BADU Qualität und ist für jeden Spaß zu haben. Einsatzgebiet Schwimmbadwasser-Umwälzung in Filteranlagen, aufstellbar oberhalb oder unterhalb des Wasserniveaus jeweils max. 3 m. Ausführung Die BADU Resort ist eine Blockpumpe mit integriertem Fasernfänger und die Balg-Gleitringdichtung ist auf der Kunststoff-Laufradnabe montiert. Die Motor- bzw. Pumpenwelle kommt mit dem im Kreislauf befindlichen Wasser nicht in Berührung und sorgt daher für eine Trennung von spannungsführenden und wasserführenden Teilen (elektrische Trennung). Motoren Sondermotoren auf Anfrage. Auch mit PM-Motoren lieferbar! | 80 |  | 4 | 400 | [11 empty] | 1 | Stück | 15 | 35 | 40 | 2530.26 | 3011.0094 | 45 | BADU_Resort |  |  |  | BA_BADU_Resort | BADU-Resort_BADU-Resort-PM_et-pl_06-2021 | MZ_BADU_Resort
SPECK | 80 | 2195118037 | 2195118037 | 80.2195118037 | Technik | Pumpen | Umwälzpumpen Schwimmbad | BADU Resort |  |  | BADU Resort 110 | BADU Resort 110, 3~, 5,50kW, blau | Produktinformationen: "BADU® Resort" Die Schwimmbadpumpe BADU Resort überzeugt in Anwendungsbereichen, die sonst nur schwere teuren Bronze- oder Guss-Pumpen erreichen. Wellnessoasen mit großem Becken oder Attraktionen wie Schwallduschen und Wasserfälle, Hotelschwimmbäder oder außergewöhnliche Privatschwimmbäder sind ihr Spezialgebiet. Die modulare Konstruktion der Pumpenbaureihe erlaubt außerdem Sonderanfertigungen für weitere Einsatzgebiete der Wasseraufbereitung. Ihre Leistung bedient Becken von 120 – 500 m³ Wasservolumen. Eine Öffnungshilfe ist im Lieferumfang enthalten. Die wartungsfreundlichen Pumpen sind mit einem integrierten, groß dimensionierten Haar- und Fasernfänger ausgestattet und haben dadurch verlängerte Reinigungsintervalle. Durch hochwertigen, glasfaserverstärkten Kunststoff ist die Pumpe sehr korrosionsbeständig und langlebig. Die selbstansaugende Umwälzpumpe entspricht somit allen Anforderungen der BADU Qualität und ist für jeden Spaß zu haben. Einsatzgebiet Schwimmbadwasser-Umwälzung in Filteranlagen, aufstellbar oberhalb oder unterhalb des Wasserniveaus jeweils max. 3 m. Ausführung Die BADU Resort ist eine Blockpumpe mit integriertem Fasernfänger und die Balg-Gleitringdichtung ist auf der Kunststoff-Laufradnabe montiert. Die Motor- bzw. Pumpenwelle kommt mit dem im Kreislauf befindlichen Wasser nicht in Berührung und sorgt daher für eine Trennung von spannungsführenden und wasserführenden Teilen (elektrische Trennung). Motoren Sondermotoren auf Anfrage. Auch mit PM-Motoren lieferbar! | 110 |  | 5.5 | 400 | [11 empty] | 1 | Stück | 15 | 35 | 40 | 2865.16 | 3409.5404 | 45 | BADU_Resort |  |  |  | BA_BADU_Resort | BADU-Resort_BADU-Resort-PM_et-pl_06-2021 | MZ_BADU_Resort
SPECK | 80 | 2104000038 | 2104000038 | 80.2104000038 | Technik | Pumpen | Umwälzpumpen Schwimmbad | BADU Alpha Eco Soft |  |  | BADU Alpha Eco Soft | BADU Alpha Eco Soft, 1~, 0,50 kW, blau | Produktinformationen: "BADU® Alpha Eco Soft" Umwälzpumpen sind oft das Herzstück eines Pools. Gerade deshalb entscheidet die Effizienz der Pumpe maßgeblich über die Wirtschaftlichkeit Ihrer Schwimmbad-Anlage. Und damit nicht zuletzt über die Schonung unserer Umwelt. Die BADU Alpha Eco Soft ist für Schwimmbecken mit 30 – 90 m³ Wassermenge entwickelt. Sie ist damit die effizienteste Lösung für kleinere Pools. Der geräuschoptimierte Motor sorgt für ideale Auslastung der Motorleistung. Dank variabel programmierbaren Leistungsstufen hat die Pumpe einen höheren Wirkungsgrad. Zusätzlich ist sie mit der Pumpen-Fernsteuerung BADU Eco Logic ansteuerbar. Die BADU Alpha Eco Soft kann sehr einfach am vorhandenen Rohrleitungssystem angepasst werden, da die Einbaumaße kompatibel zur BADU Magic II sind. Die Schwimmbadpumpe erfüllt jede Anforderung an größtmöglicher Effizienz und Umweltfreundlichkeit. Einsatzgebiet Schwimmbadwasser-Umwälzung in Filteranlagen, aufstellbar jeweils max. 2 m oberhalb oder 3 m unterhalb des Wasserniveaus. Ausführung Die BADU Alpha Eco Soft ist eine Blockpumpe mit integriertem Fasernfänger und die Balg-Gleitringdichtung ist auf der Kunststoff-Laufradnabe montiert. Die Motor- bzw. Pumpenwelle kommt mit dem im Kreislauf befindlichen Wasser nicht in Berührung und sorgt daher für eine Trennung von spannungsführenden und wasserführenden Teilen (elektrische Trennung). Motoren Sondermotoren auf Anfrage. | Variabel |  | 0.5 | 230 | [11 empty] | 1 | Stück | 15 | 35 | 40 | 954.71 | 1136.1049 | 45 | BADU_AlphaEcoSoft |  |  |  | PDB_BADU Alpha Eco Soft_DE-EN-FR-NL-IT-ES_02-2021 | BADU-Alpha_BADU-Alpha-Eco-Soft_et-pl_06-2021 | MZ_BADU_Alpha-Eco-Soft
SPECK | 80 | 2190008138 | 2190008138 | 80.2190008138 | Technik | Pumpen | Umwälzpumpen Schwimmbad | BADU Eco Soft |  |  | BADU Eco Soft | BADU Eco Soft, 1~, 0,75 kW | Produktinformationen: "BADU® Eco Soft" Die selbstansaugende Umwälzpumpe revolutioniert dank innovativster Motortechnik Energieverbrauch, Betriebskosten und Wasserqualität in privaten Schwimmbädern. Der geräuschoptimierte Motor ist für den Einsatz in der Schwimmbad-Filteranlage perfektioniert und ist somit ideal für Beckengrößen von 30 - 90 m. Die Pumpe lässt sich bequem mit der Pumpen-Fernsteuerung BADU Eco Logic ansteuern. Sie ist außerdem mit der Filtersteuerung BADU Logic 3, einer Zeitschaltuhr oder der Gebäudeleittechnik vernetzbar. Eine langsamere Filtration bei mittlerer Drehzahl führt zu einer verbesserten Wasserqualität und reduziert damit den Bedarf an chemischen Wasserpflegemitteln. Dies sorgt für höchstmögliche Umweltfreundlichkeit. Die Leistung lässt sich stufenlos in 1 % Schritten einstellen. Dadurch läuft die Anlage nicht auf Dauerbelastung in Höchstleistung und verspricht somit eine deutlich längere Lebensdauer. Ausführung Die BADU Eco Soft ist eine Blockpumpe mit integriertem Fasernfänger und die Balg-Gleitringdichtung ist auf der Kunststoff-Laufradnabe montiert. Die Motor- bzw. Pumpenwelle kommt mit dem im Kreislauf befindlichen Wasser nicht in Berührung und sorgt daher für eine Trennung von spannungsführenden und wasserführenden Teilen (elektrische Trennung). | Variabel |  | 0.75 | 230 | [11 empty] | 1 | Stück | 15 | 35 | 40 | 1222.64 | 1454.9416 | 45 | BADU_Eco-Soft |  |  |  | BA_BADU_EcoSoft.pdf | BADU-Alpha_BADU-Alpha-Eco-Soft_et-pl_06-2021
SPECK | 80 | 2076261138 | 2076261138 | 80.2076261138 | Technik | Pumpen | Umwälzpumpen Schwimmbad | BADU EasyFit Eco VS |  |  | BADU EasyFit Eco VS | BADU EasyFit Eco VS, 1~, 1,10 kW | Produktinformationen: "BADU® EasyFit Eco VS" Die selbstansaugenden Umwälzpumpen der Baureihe BADU EasyFit verfügen über standartmäßige Verschraubungen zum Einkleben und vier optionalen Anschluss-Sets und bieten somit größte Integrationsflexibilität. Sie passen Herstellerunabhängig anstelle unterschiedlichster Pumpenmodelle. Strömungsoptimierte Bauteile im Inneren des Pumpengehäuses minimieren die Reibungsverluste. Zusammen mit der innovativen Antriebstechnik trägt dies zu einem geringeren Energiebedarf bei. Der hochwertige Kunststoff der Pumpenbauteile sowie die Pulverbeschichtung des Motors sorgen für hohe Korrosionsbeständigkeit. Sie gewähren einen problemlosen Einsatz der Pumpe in Becken mit 30 bis 90 m³ Inhalt. Die Pumpe lässt sich bequem über unsere Pumpenfernsteuerung BADU Eco Logic ansteuern und erfüllt somit den Anspruch an unsere BADU Produkte. Ein Motordisplay mit intuitiver Steuerung rundet den komfortablen Einsatz der BADU EasyFit Eco VS perfekt ab. Hier finden Sie unser Produktvideo. Einsatzgebiet Schwimmbadwasser-Umwälzung in Filteranlagen, aufstellbar oberhalb oder unterhalb des Wasserniveaus jeweils max. 3 m. Ausführung Die BADU EasyFit Eco VS ist eine Blockpumpe mit integriertem Fasernfänger und die Balg-Gleitringdichtung ist auf der Kunststoff-Laufradnabe montiert. Die Motor- bzw. Pumpenwelle kommt mit dem im Kreislauf befindlichen Wasser nicht in Berührung und sorgt daher für eine Trennung von spannungsführenden und wasserführenden Teilen (elektrische Trennung). | Variabel |  | 1.1 | 230 | [11 empty] | 1 | Stück | 15 | 35 | 40 | 1374.6 | 1635.774 | 45 | BADU_EasyfitEcoVS |  |  |  | BA_BADU_EasyFitEcoVS | BADU-EasyFit-Eco-VS_et-pl_06-2021 | MZ_BADU_EasyFit-Eco-VS
SPECK | 80 | 2105231138 | 2105231138 | 80.2105231138 | Technik | Pumpen | Umwälzpumpen Schwimmbad | BADU Gamma Eco VS |  |  | BADU Gamma Eco VS | BADU Gamma Eco VS, 1~, 1,10 kW, blau | Produktinformationen: "BADU® Gamma Eco VS" Die BADU Gamma Eco VS erscheint in gewohnt hochwertiger Materialqualität. Dank hydraulischer Verbesserungen ist sie ausgesprochen laufruhig und sorgt außerdem für optimale Wasserführung. Der Permanentmagnetmotor verspricht massive Energieeinsparung. Dieses Versprechen ist durch ein Motordisplay mit intuitiver Steuerung erfüllt und bestätigt laufend die Effizienz der Pumpe. Außerdem sorgt die Ansteuerung über die Pumpen-Fernsteuerung BADU Eco Logic für noch mehr Komfort in der Bedienung. Mit Innen- und Außengewinde bietet die Pumpe höchste Flexibilität bei der Installation. Im Lieferumfang ist neben der anschlussfertig verdrahteten Pumpe mit 5-adrigem Steuerkabel außerdem noch ein Kabel und ein Stecker enthalten. Einsatzgebiet Schwimmbadwasser-Umwälzung in Filteranlagen, aufstellbar jeweils max. 3 m oberhalb oder unterhalb des Wasserniveaus. Ausführung Die BADU Gamma Eco VS ist eine Blockpumpe mit integriertem Fasernfänger. Die Balg-Gleitringdichtung ist auf der Kunststoff-Laufradnabe montiert. Die Motor- bzw. Pumpenwelle kommt mit dem im Kreislauf befindlichen Wasser nicht in Berührung und sorgt daher für eine Trennung von spannungsführenden und wasserführenden Teilen (elektrische Trennung). Motoren Sondermotoren auf Anfrage. | Variabel |  | 1.1 | 230 | [11 empty] | 1 | Stück | 15 | 35 | 40 | 1486.56 | 1769.0064 | 45 | BADU-GammaEcoVS |  |  |  | BA_BADU_GammaEcoVS.pdf | BADU-Gamma_BADU-Gamma-Eco-VS_et-pl_06-2021-1 | MZ_BADU_Gamma-Eco-VS
SPECK | 80 | 2190208138 | 2190208138 | 80.2190208138 | Technik | Pumpen | Umwälzpumpen Schwimmbad | BADU Prime Eco VS |  |  | BADU Prime Eco VS | BADU Prime Eco VS, 1~, 1,10kW, blau | Produktinformationen: "BADU® Prime Eco VS" Die selbstansaugende Umwälzpumpe BADU Prime Eco VS vereint die erfolgreiche Konstruktion der BADU Prime mit einem Synchron-Kompaktantrieb zu einem hocheffizienten, leistungsstarken Kraftpaket. Dank integrierter Bauweise ist sie äußerst platzsparend und ideal für Becken mit einer Größe von 30 bis 90 m³. Per integrierter Leistungselektronik ist die Pumpe in ihren Parametern variabel programmierbar und birgt damit Energie-Einsparmöglichkeiten. Das Motordisplay sorgt als bewährtes Bedienteil für unkomplizierte und intuitive Handhabung. Die logische Menüführung folgt dabei ganz dem Motto „keep it simple“. Potenzialfreie Kontakte sorgen zudem dafür, dass Off-Funktion und Drehzahlen auch von extern über die Pumpen-Fernsteuerung BADU Eco Logic ansteuerbar sind. Einsatzgebiet Schwimmbadwasser-Umwälzung in Pool Filteranlagen, aufstellbar oberhalb oder unterhalb des Wasserniveaus jeweils max. 3 m. Ausführung Die BADU Prime Eco VS ist eine Blockpumpe mit integriertem Fasernfänger. Die Balg-Gleitringdichtung ist auf der Kunststoff-Laufradnabe montiert. Die Motor- bzw. Pumpenwelle kommt mit dem im Kreislauf befindlichen Wasser nicht in Berührung und sorgt daher für eine Trennung von spannungsführenden und wasserführenden Teilen (elektrische Trennung). Motoren Sondermotoren auf Anfrage. | Variabel |  | 1.1 | 230 | [11 empty] | 1 | Stück | 15 | 35 | 40 | 1367.6 | 1627.444 | 45 | BADU_PrimeEcoVS |  |  |  | PDB_BADU-Prime-Eco-VS_BADU-Bronze-Eco-VS_DE-EN-FR-NL-IT-ES_01-2021 | BADU-90-Eco-VS_BADU-Prime-Eco-VS_et-pl_06-2021 | MZ_BADU_Prime-Eco-VS
SPECK | 80 | 2101022138 | 2101022138 | 80.2101022138 | Technik | Pumpen | Umwälzpumpen Schwimmbad | BADU Bronze Eco VS |  |  | BADU Bronze Eco VS | BADU Bronze Eco VS, 1~, 1,10 kW | Produktinformationen: "BADU® Bronze Eco VS" BADU GREEN Schwimmbadpumpen sind mit dem Ziel entwickelt, Energie zu sparen und die Umwelt zu schonen. Durch mehrfache Optimierung ist der Motor sehr geräuscharm und verspricht trotzdem einen hohen Wirkungsgrad. Per integrierter Leistungselektronik ist die Pumpe in ihren Parametern variabel programmierbar und birgt damit Energiesparmöglichkeiten. Die selbstansaugende Umwälzpumpe gehört zu den original SPECK Bronze-Pumpen und ist ausschließlich aus dem Werkstoff Gbz 10 gefertigt. Dank der hochwertigen Bronzelegierung ist diese Umwälzpumpe äußerst korrosionsbeständig. Das Motordisplay sorgt als bewährtes Bedienteil für unkomplizierte und intuitive Handhabung. Die logische Menüführung folgt dabei ganz dem Motto „keep it simple“. Potenzialfreie Kontakte sorgen zudem dafür, dass Off-Funktion und Drehzahlen auch von extern über die Pumpen-Fernsteuerung BADU Eco Logic ansteuerbar sind. Die BADU Bronze Eco VS ist seewasserbeständig und für Beckengrößen zwischen 30 und 90 m³ ausgelegt. Sie wird anschlussfertig verdrahtet mit 5-adrigem Steuerkabel, sowie mit Kabel und Stecker ausgeliefert. Einsatzgebiet Schwimmbadwasser-Umwälzung in Filteranlagen, aufstellbar jeweils max. 3 m oberhalb oder unterhalb des Wasserniveaus. Ausführung Die BADU Bronze Eco VS ist eine Blockpumpe mit integriertem Fasernfänger. Die Balg-Gleitringdichtung ist auf der Kunststoff-Laufradnabe montiert. Die Motor- bzw. Pumpenwelle kommt mit dem im Kreislauf befindlichen Wasser nicht in Berührung und sorgt daher für eine Trennung von spannungsführenden und wasserführenden Teilen (elektrische Trennung). | Variabel |  | 1.1 | 230 | [11 empty] | 1 | Stück | 15 | 35 | 40 | 2411.29 | 2869.4351 | 45 | BADU_BronzeEcoVS |  |  |  | PDB_BADU-Prime-Eco-VS_BADU-Bronze-Eco-VS_DE-EN-FR-NL-IT-ES_01-2021 | BADU-Bronze_BADU-Bronze-Eco-VS_et-pl_06-2021 | MZ_BADU_Bronze_Eco-VS
SPECK | 80 | 2103281138 | 2103281138 | 80.2103281138 | Technik | Pumpen | Umwälzpumpen Schwimmbad | BADU Delta Eco VS |  |  | BADU Delta Eco VS | BADU Delta Eco VS, 1~, 1,10 kW | Produktinformationen: "BADU® Delta Eco VS" Die BADU Delta Eco VS Schwimmbadpumpe verfügt über ein Motordisplay mit intuitiver Steuerung, die für einen niedrigen Stromverbrauch sorgt. Sie ist besonders leise und effizient, da sie hydraulisch neu ausgelegt wurde. Eine LED-Beleuchtung im Klarsichtdeckel dient der einfachen Sichtkontrolle. Innenliegende Entleerungsstopfen vermeiden die Bruchgefahr. Der Permanentmagnetmotor sorgt für effiziente Energieeinsparung. Ansteuerbar mit Pumpen-Fernsteuerung BADU Eco Logic. Die Pumpe wird anschlussfertig verdrahtet mit 5-adrigem Steuerkabel, sowie mit Kabel und Stecker ausgeliefert. Produkte der BADU Delta Serie sind nur über qualifizierte Schwimmbad-Fachbetriebe erhältlich. Ihre hohe Qualität und ihr technischer Anspruch erfordern Spezialwissen bei der Planung und Installation. Einsatzgebiet Schwimmbadwasser-Umwälzung in Filteranlagen, aufstellbar jeweils max. 3 m oberhalb oder unterhalb des Wasserniveaus. Ausführung Blockpumpe mit integriertem Fasernfänger.Balg-Gleitringdichtung auf Kunststoff-Laufradnabe montiert.Motor- bzw. Pumpenwelle kommt mit dem im Kreislauf befindlichen Wasser nicht in Berührung. Elektrische Trennung. Motoren Sondermotoren auf Anfrage. | Variabel |  | 1.1 | 230 | [11 empty] | 1 | Stück | 15 | 35 | 40 | 1538.55 | 1830.8745 | 45 | BADU_DeltaEcoVS |  |  |  | PDB_BADU Delta Eco VS_DE-EN-FR-N-IT-ES_03-2021 | BADU-Delta_BADU-Delta-Eco-VS_et-pl_06-2021-1 | MZ_BADU_Delta-Eco-VS.pdf
SPECK | 80 | 2103281438 | 2103281438 | 80.2103281438 | Technik | Pumpen | Umwälzpumpen Schwimmbad | BADU Delta MK Eco VS |  |  | BADU Delta-MK Eco VS | BADU Delta-MK Eco VS, 1~, 1,40 kW | Produktinformationen: "BADU® Delta-MK Eco VS" Leistungsmerkmale: > Ohne Gleitringdichtung > Motordisplay mit intuitiver Steuerung > Niedriger Stromverbrauch > Besonders leise und effizient > Hydraulisch neu ausgelegt > Klarsichtdeckel mit LED-Beleuchtung > PVC-Anschlussstücke > Innenliegende Entleerungsstopfen, daher keine Bruchgefahr > Effiziente Energieeinsparung mittels Permanentmagnetmotor > Externe Ansteuerung durch potentialfreie Kontakte z. B. mit BADU Eco Logic Produkte der BADU Delta Serie sind nur über qualifizierte Schwimmbad-Fachbetriebe erhältlich. Ihre hohe Qualität und ihr technischer Anspruch erfordern Spezialwissen bei der Planung und Installation. Einsatzgebiet Schwimmbadwasser-Umwälzung in Filteranlagen, aufstellbar jeweils max. 3 m oberhalb oder unterhalb des Wasserniveaus. Ausführung Blockpumpe mit integriertem Fasernfänger.Balg-Gleitringdichtung auf Kunststoff-Laufradnabe montiert.Motor- bzw. Pumpenwelle kommt mit dem im Kreislauf befindlichen Wasser nicht in Berührung. Elektrische Trennung. Motoren Sondermotoren auf Anfrage. | Variabel |  | 1.4 | 230 | [11 empty] | 1 | Stück | 15 | 35 | 40 | 1877.46 | 2234.1774 | 45 | BADU_Delta-MKEcoVS |  |  |  | PDB_BADU Delta Eco VS_DE-EN-FR-N-IT-ES_03-2021 | BADU-Delta_BADU-Delta-Eco-VS_et-pl_06-2021-1 | MZ_BADU_Delta-MK-Eco-VS.pdf
SPECK | 80 | 2102321138 | 2102321138 | 80.2102321138 | Technik | Pumpen | Umwälzpumpen Schwimmbad | BADU Profi Eco VS |  |  | BADU Profi Eco VS | BADU Profi Eco VS, 1~, 1,40 kW | Produktinformationen: "BADU® Profi Eco VS" Schwimmbadpumpen mit durchgängig hochwertiger Optik für Pumpengehäuse und Motorblock sorgen für ein exklusives Produktdesign. Durch aufwendige Strömungsstudien und Tests haben wir eine hocheffiziente, neue Hydraulik entwickeln können. So erreichen wir wesentlich höhere Förderleistungen als mit bisherigen Baureihen. Das macht die Baureihe äußerst effizient. Hinzu kommt eine drehzahlgeregelte Variante, mit bewährter Bedienung. Die Pumpe wird anschlussfertig verdrahtet mit 5-adrigem Steuerkabel, sowie mit Kabel und Stecker ausgeliefert. Produkte der BADU Profi Serie sind nur über qualifizierte Schwimmbad-Fachbetriebe erhältlich. Ihre hohe Qualität und ihr technischer Anspruch erfordern Spezialwissen bei der Planung und Installation. | Variabel |  | 1.4 | 230 | [11 empty] | 1 | Stück | 15 | 35 | 40 | 1474.57 | 1754.7383 | 45 | BADU_ProfiEcoVS |  |  |  | BA_BADU_Profi-Eco-VS | BADU-Profi_BADU-Profi-Eco-VS_et-pl_06-2021 | MZ_BADU_Profi-Eco-VS.pdf
SPECK | 80 | 2102321438 | 2102321438 | 80.2102321438 | Technik | Pumpen | Umwälzpumpen Schwimmbad | BADU Profi MK Eco VS |  |  | BADU Profi MK Eco VS | BADU Profi-MK Eco VS, 1~, 1,40 kW | Produktinformationen: "BADU® Profi-MK Eco VS" Die erste dichtungslose Schwimmbadpumpe mit einer Magnetkupplung anstatt Gleitringdichtung, plus einem regelbarem PM-Motor. Die Motorleistung wird berührungslos und verschleißfrei über eine Magnetkupplung durch den Spalttopf auf das Laufrad übertragen. Die Pumpe verfügt über eine wartungsfreie Konstruktion sowie einen energieeffizienten Synchron-Kompaktantrieb. Programmierbar von 200 min-1 bis 3000 min-1. Die Pumpe wird anschlussfertig verdrahtet mit 5-adrigem Steuerkabel, sowie mit Kabel und Stecker ausgeliefert. Produkte der BADU Profi Serie sind nur über qualifizierte Schwimmbad-Fachbetriebe erhältlich. Ihre hohe Qualität und ihr technischer Anspruch erfordern Spezialwissen bei der Planung und Installation. Einsatzgebiet Schwimmbadwasser-Umwälzung in Filteranlagen, aufstellbar jeweils max. 1,5 m oberhalb oder 3 m unterhalb des Wasserniveaus. | Variabel |  | 1.4 | 230 | [11 empty] | 1 | Stück | 15 | 35 | 40 | 2022.41 | 2406.6679 | 45 | BADU_Profi-MKEcoVS |  |  |  | BA_BADU_Profi-MK-Eco-VS.pdf | BADU-Profi_BADU-Profi-Eco-VS_et-pl_06-2021 | MZ_BADU_Profi-MK-Eco-VS.pdf
SPECK | 80 | 2190408338 | 2190408338 | 80.2190408338 | Technik | Pumpen | Umwälzpumpen Schwimmbad | BADU Eco Flex |  |  | BADU Eco Flex | BADU Eco Flex, 1~, 2,20 kW, blau | Produktinformationen: "Umwälzpumpe BADU® Eco Flex" Die BADU Eco Flex wird mit ihrem Motorenkonzept zu einer energiebewussten Umwälzpumpe für große Pools. Im privaten und öffentlichen Bereich kann sie somit für Becken mit einer Größe von 30 – 200 m³ ideal eingesetzt werden. Ein durch Steckprinzip aufgesetzter Umrichter auf dem Motor ermöglicht eine platzsparende Bauweise. Das Komfort-Display mit Klartextanzeige lässt eine benutzerfreundliche Programmierung zu. Die einfache Programmierung über Touchpad sowie eine Vielzahl von analogen und digitalen Schnittstellen sorgen für noch mehr Mühelosigkeit in der Anwendung. Einsatzgebiet Schwimmbadwasser-Umwälzung in Filteranlagen, aufstellbar oberhalb oder unterhalb des Wasserniveaus jeweils max. 3 m. Ausführung Die BADU Eco Flex ist eine Blockpumpe mit integriertem Fasernfänger und die Balg-Gleitringdichtung ist auf der Kunststoff-Laufradnabe montiert. Die Motor- bzw. Pumpenwelle kommt mit dem im Kreislauf befindlichen Wasser nicht in Berührung und sorgt daher für eine Trennung von spannungsführenden und wasserführenden Teilen (elektrische Trennung). | Variabel |  | 2.2 | 230 | [11 empty] | 1 | Stück | 15 | 35 | 40 | 1812.48 | 2156.8512 | 45 | BADU_Eco-Flex |  |  |  | BA_BADU_Eco-Flex.pdf | BADU-Eco-Flex_et-pl_06-2021 | MZ_BADU_Eco-Flex
SPECK | 80 | 2381342448 | 2381342448 | 80.2381342448 | Technik | Pumpen | Jet-Pumpen Attraktionen | BADU Variostar |  |  | BADU Variostar | BADU Variostar, 1~, 0,85 kW | Produktinformationen: "Umwälzpumpe BADU® Variostar" Kaum eine Umwälzpumpe ist in so vielen Bereichen einsetzbar wie die BADU Variostar. Sie ist die ideale Lösung zur Wasseraufbereitung für Teiche und Bachläufe sowie für die Fischzucht. Sie sorgt aber auch in Filteranlagen, Gegenstromanlagen und Klimaanlagen für höchste Effizienz. Durch die Technik der Kreiselpumpe können größere Förderhöhen erzielt als bei Propellerpumpen. Die BADU Variostar, mit einem regelbaren Permanentmagnetmotor, ist energiesparend und gehört damit zu unseren BADU GREEN Produkten. Einsatzgebiet Filteranlagen im Schwimmbad und in der Industrie, Gegenstromanlagen, Klimaanlagen, Schwimmbad-Attraktionen und Reinigungsgeräte bis 90 m³/h Förderstrom. Sowie Wasseraufbereitung in der Fischzucht und Aquakultur. Ausführung Die BADU Variostar ist eine Blockpumpe mit integriertem Fasernfänger und die Balg-Gleitringdichtung ist auf der Kunststoff-Laufradnabe montiert. Die Motor- bzw. Pumpenwelle kommt mit dem im Kreislauf befindlichen Wasser nicht in Berührung und sorgt daher für eine Trennung von spannungsführenden und wasserführenden Teilen (elektrische Trennung). Druckstutzen um je 90° und zusätzlich um 29° im Uhrzeigersinn, von der Saugseite gesehen, drehbar. | Variabel |  | 0.85 | 230 | [11 empty] | 1 | Stück | 15 | 35 | 40 | 2173.36 | 2586.2984 | 45 | BADU_Variostar |  |  |  | BA_BADU_Variostar.pdf
SPECK | 80 | 2046050038 | 2046050038 | 80.2046050038 | Technik | Pumpen | Jet-Pumpen Attraktionen | BADU 46 |  |  | BADU 46 | BADU 46/5, 1~, 0,30 kW | Produktinformationen: "BADU® 46" Als normalsaugende Pumpe steht die BADU 46 unterhalb des Wasserspiegels. Sie ist somit eine sehr gute Wahl für Whirlwannen, Whirpools und Spa-Anlagen. Als komfortable Schwimmbadpumpe in Blockbauweise ist die Jet-Pumpe ideal für Becken mit einer Größe von bis zu 30m³. Außerdem ist sie dank integrierter Selbstentleerung sehr benutzerfreundlich. Einsatzgebiet Die BADU 46 Serie mit Selbstentleerung und einem Förderstrom von 5 bis 20 m³/h ist die ideale Jet-Pumpe für Badewannen und Whirlpools. Aufstellbar unterhalb des Wasserniveaus. Ausführung Die BADU 46 ist eine Blockpumpe mit geschlossener Balg-Gleitringdichtung. Diese ist auf der Kunststoff-Laufradnabe montiert. Die Motor- bzw. Pumpenwelle kommt mit dem im Kreislauf befindlichen Wasser nicht in Berührung und sorgt daher für eine Trennung von spannungsführenden und wasserführenden Teilen (elektrische Trennung). Motoren Sondermotoren auf Anfrage. |  |  | 0.3 | 230 | [11 empty] | 1 | Stück | 15 | 35 | 40 | 322.9 | 384.251 | 45 | BADU46 |  |  |  | PDB_BADU-45-BADU-46-BADU-47_DE-EN-FR-NL-IT-ES_03-2021 | BADU-46_et-pl_06-2021
SPECK | 80 | 2046100038 | 2046100038 | 80.2046100038 | Technik | Pumpen | Jet-Pumpen Attraktionen | BADU 46 |  |  | BADU 46 | BADU 46/10, 1~, 0,45kW | Produktinformationen: "BADU® 46" Als normalsaugende Pumpe steht die BADU 46 unterhalb des Wasserspiegels. Sie ist somit eine sehr gute Wahl für Whirlwannen, Whirpools und Spa-Anlagen. Als komfortable Schwimmbadpumpe in Blockbauweise ist die Jet-Pumpe ideal für Becken mit einer Größe von bis zu 30m³. Außerdem ist sie dank integrierter Selbstentleerung sehr benutzerfreundlich. Einsatzgebiet Die BADU 46 Serie mit Selbstentleerung und einem Förderstrom von 5 bis 20 m³/h ist die ideale Jet-Pumpe für Badewannen und Whirlpools. Aufstellbar unterhalb des Wasserniveaus. Ausführung Die BADU 46 ist eine Blockpumpe mit geschlossener Balg-Gleitringdichtung. Diese ist auf der Kunststoff-Laufradnabe montiert. Die Motor- bzw. Pumpenwelle kommt mit dem im Kreislauf befindlichen Wasser nicht in Berührung und sorgt daher für eine Trennung von spannungsführenden und wasserführenden Teilen (elektrische Trennung). Motoren Sondermotoren auf Anfrage. |  |  | 0.45 | 230 | [11 empty] | 1 | Stück | 15 | 35 | 40 | 333.9 | 397.341 | 45 | BADU46 |  |  |  | PDB_BADU-45-BADU-46-BADU-47_DE-EN-FR-NL-IT-ES_03-2021 | BADU-46_et-pl_06-2022
SPECK | 80 | 2046150038 | 2046150038 | 80.2046150038 | Technik | Pumpen | Jet-Pumpen Attraktionen | BADU 46 |  |  | BADU 46 | BADU 46/15, 1~, 0,65kW | Produktinformationen: "BADU® 46" Als normalsaugende Pumpe steht die BADU 46 unterhalb des Wasserspiegels. Sie ist somit eine sehr gute Wahl für Whirlwannen, Whirpools und Spa-Anlagen. Als komfortable Schwimmbadpumpe in Blockbauweise ist die Jet-Pumpe ideal für Becken mit einer Größe von bis zu 30m³. Außerdem ist sie dank integrierter Selbstentleerung sehr benutzerfreundlich. Einsatzgebiet Die BADU 46 Serie mit Selbstentleerung und einem Förderstrom von 5 bis 20 m³/h ist die ideale Jet-Pumpe für Badewannen und Whirlpools. Aufstellbar unterhalb des Wasserniveaus. Ausführung Die BADU 46 ist eine Blockpumpe mit geschlossener Balg-Gleitringdichtung. Diese ist auf der Kunststoff-Laufradnabe montiert. Die Motor- bzw. Pumpenwelle kommt mit dem im Kreislauf befindlichen Wasser nicht in Berührung und sorgt daher für eine Trennung von spannungsführenden und wasserführenden Teilen (elektrische Trennung). Motoren Sondermotoren auf Anfrage. |  |  | 0.65 | 230 | [11 empty] | 1 | Stück | 15 | 35 | 40 | 355.9 | 423.521 | 45 | BADU46 |  |  |  | PDB_BADU-45-BADU-46-BADU-47_DE-EN-FR-NL-IT-ES_03-2021 | BADU-46_et-pl_06-2023
SPECK | 80 | 2046220038 | 2046220038 | 80.2046220038 | Technik | Pumpen | Jet-Pumpen Attraktionen | BADU 46 |  |  | BADU 46 | BADU 46/22,1~, 0,80kW | Produktinformationen: "BADU® 46" Als normalsaugende Pumpe steht die BADU 46 unterhalb des Wasserspiegels. Sie ist somit eine sehr gute Wahl für Whirlwannen, Whirpools und Spa-Anlagen. Als komfortable Schwimmbadpumpe in Blockbauweise ist die Jet-Pumpe ideal für Becken mit einer Größe von bis zu 30m³. Außerdem ist sie dank integrierter Selbstentleerung sehr benutzerfreundlich. Einsatzgebiet Die BADU 46 Serie mit Selbstentleerung und einem Förderstrom von 5 bis 20 m³/h ist die ideale Jet-Pumpe für Badewannen und Whirlpools. Aufstellbar unterhalb des Wasserniveaus. Ausführung Die BADU 46 ist eine Blockpumpe mit geschlossener Balg-Gleitringdichtung. Diese ist auf der Kunststoff-Laufradnabe montiert. Die Motor- bzw. Pumpenwelle kommt mit dem im Kreislauf befindlichen Wasser nicht in Berührung und sorgt daher für eine Trennung von spannungsführenden und wasserführenden Teilen (elektrische Trennung). Motoren Sondermotoren auf Anfrage. |  |  | 0.8 | 230 | [11 empty] | 1 | Stück | 15 | 35 | 40 | 376.9 | 448.511 | 45 | BADU46 |  |  |  | PDB_BADU-45-BADU-46-BADU-47_DE-EN-FR-NL-IT-ES_03-2021 | BADU-46_et-pl_06-2024
SPECK | 80 | 2047050038 | 2047050038 | 80.2047050038 | Technik | Pumpen | Jet-Pumpen Attraktionen | BADU 47 |  |  | BADU 47 | BADU 47/5, 1~, 0,30 kW | Produktinformationen: "BADU® 47" Die BADU 47 ist unsere passende Anschlussvariante der mittelgroßen Jet-Pumpe BADU 46. Als normalsaugende Pumpe steht die BADU 47 daher ebenfalls unterhalb des Wasserspiegels. Sie ist somit eine sehr gute Wahl für Whirlwannen, Whirpools und Spa-Anlagen. Die komfortable Schwimmbadpumpe in Blockbauweise ist die Jet-Pumpe ideal für Becken mit einer Größe von bis zu 30m³. Einsatzgebiet Die BADU 47 Serie ist mit ihrem Förderstrom von 6 bis 23 m³/h bei 8 m die ideale Pumpe für Whirlwannen und im Spa-Einsatz geeignet. Aufstellbar unterhalb des Wasserniveaus. Ausführung Die BADU 47 ist eine Blockpumpe mit geschlossener Balg-Gleitringdichtung. Diese ist auf der Kunststoff-Laufradnabe montiert. Die Motor- bzw. Pumpenwelle kommt mit dem im Kreislauf befindlichen Wasser nicht in Berührung und sorgt daher für eine Trennung von spannungsführenden und wasserführenden Teilen (elektrische Trennung). Motoren Sondermotoren auf Anfrage. |  |  | 0.3 | 230 | [11 empty] | 1 | Stück | 15 | 35 | 40 | 323.92 | 385.4648 | 45 | BADU47 |  |  |  | PDB_BADU-45-BADU-46-BADU-47_DE-EN-FR-NL-IT-ES_03-2021 | BADU-47_et-pl_06-2021
SPECK | 80 | 2047100038 | 2047100038 | 80.2047100038 | Technik | Pumpen | Jet-Pumpen Attraktionen | BADU 47 |  |  | BADU 47 | BADU 47/10, 1~, 0,45kW | Produktinformationen: "BADU® 47" Die BADU 47 ist unsere passende Anschlussvariante der mittelgroßen Jet-Pumpe BADU 46. Als normalsaugende Pumpe steht die BADU 47 daher ebenfalls unterhalb des Wasserspiegels. Sie ist somit eine sehr gute Wahl für Whirlwannen, Whirpools und Spa-Anlagen. Die komfortable Schwimmbadpumpe in Blockbauweise ist die Jet-Pumpe ideal für Becken mit einer Größe von bis zu 30m³. Einsatzgebiet Die BADU 47 Serie ist mit ihrem Förderstrom von 6 bis 23 m³/h bei 8 m die ideale Pumpe für Whirlwannen und im Spa-Einsatz geeignet. Aufstellbar unterhalb des Wasserniveaus. Ausführung Die BADU 47 ist eine Blockpumpe mit geschlossener Balg-Gleitringdichtung. Diese ist auf der Kunststoff-Laufradnabe montiert. Die Motor- bzw. Pumpenwelle kommt mit dem im Kreislauf befindlichen Wasser nicht in Berührung und sorgt daher für eine Trennung von spannungsführenden und wasserführenden Teilen (elektrische Trennung). Motoren Sondermotoren auf Anfrage. |  |  | 0.45 | 230 | [11 empty] | 1 | Stück | 15 | 35 | 40 | 333.9 | 397.341 | 45 | BADU47 |  |  |  | PDB_BADU-45-BADU-46-BADU-47_DE-EN-FR-NL-IT-ES_03-2021 | BADU-47_et-pl_06-2021
SPECK | 80 | 2047160038 | 2047160038 | 80.2047160038 | Technik | Pumpen | Jet-Pumpen Attraktionen | BADU 47 |  |  | BADU 47 | BADU 47/16, 1~, 0,65kW | Produktinformationen: "BADU® 47" Die BADU 47 ist unsere passende Anschlussvariante der mittelgroßen Jet-Pumpe BADU 46. Als normalsaugende Pumpe steht die BADU 47 daher ebenfalls unterhalb des Wasserspiegels. Sie ist somit eine sehr gute Wahl für Whirlwannen, Whirpools und Spa-Anlagen. Die komfortable Schwimmbadpumpe in Blockbauweise ist die Jet-Pumpe ideal für Becken mit einer Größe von bis zu 30m³. Einsatzgebiet Die BADU 47 Serie ist mit ihrem Förderstrom von 6 bis 23 m³/h bei 8 m die ideale Pumpe für Whirlwannen und im Spa-Einsatz geeignet. Aufstellbar unterhalb des Wasserniveaus. Ausführung Die BADU 47 ist eine Blockpumpe mit geschlossener Balg-Gleitringdichtung. Diese ist auf der Kunststoff-Laufradnabe montiert. Die Motor- bzw. Pumpenwelle kommt mit dem im Kreislauf befindlichen Wasser nicht in Berührung und sorgt daher für eine Trennung von spannungsführenden und wasserführenden Teilen (elektrische Trennung). Motoren Sondermotoren auf Anfrage. |  |  | 0.65 | 230 | [11 empty] | 1 | Stück | 15 | 35 | 40 | 355.9 | 423.521 | 45 | BADU47 |  |  |  | PDB_BADU-45-BADU-46-BADU-47_DE-EN-FR-NL-IT-ES_03-2021 | BADU-47_et-pl_06-2021
SPECK | 80 | 2047220038 | 2047220038 | 80.2047220038 | Technik | Pumpen | Jet-Pumpen Attraktionen | BADU 47 |  |  | BADU 47 | BADU 47/22, 1~, 0,80kW | Produktinformationen: "BADU® 47" Die BADU 47 ist unsere passende Anschlussvariante der mittelgroßen Jet-Pumpe BADU 46. Als normalsaugende Pumpe steht die BADU 47 daher ebenfalls unterhalb des Wasserspiegels. Sie ist somit eine sehr gute Wahl für Whirlwannen, Whirpools und Spa-Anlagen. Die komfortable Schwimmbadpumpe in Blockbauweise ist die Jet-Pumpe ideal für Becken mit einer Größe von bis zu 30m³. Einsatzgebiet Die BADU 47 Serie ist mit ihrem Förderstrom von 6 bis 23 m³/h bei 8 m die ideale Pumpe für Whirlwannen und im Spa-Einsatz geeignet. Aufstellbar unterhalb des Wasserniveaus. Ausführung Die BADU 47 ist eine Blockpumpe mit geschlossener Balg-Gleitringdichtung. Diese ist auf der Kunststoff-Laufradnabe montiert. Die Motor- bzw. Pumpenwelle kommt mit dem im Kreislauf befindlichen Wasser nicht in Berührung und sorgt daher für eine Trennung von spannungsführenden und wasserführenden Teilen (elektrische Trennung). Motoren Sondermotoren auf Anfrage. |  |  | 0.8 | 230 | [11 empty] | 1 | Stück | 15 | 35 | 40 | 376.9 | 448.511 | 45 | BADU47 |  |  |  | PDB_BADU-45-BADU-46-BADU-47_DE-EN-FR-NL-IT-ES_03-2021 | BADU-47_et-pl_06-2021
SPECK | 80 | 2340530138 | 2340530138 | 80.2340530138 | Technik | Pumpen | Jet-Pumpen Attraktionen | BADU 21 |  |  | BADU 21-40 | BADU 21-40/53 G, 1~, 0,55 kW, G 2, -EV- Fördermenge 12 m³/h | Produktinformationen: "BADU® 21-40" Die BADU 21er-Pumpen sind für spezielle Herausforderungen in Badewannen, Whirlpools, Gegenstromanlagen und Reinigungsgeräten konzipiert. Alle Modelle der Baureihe sind normalsaugende Umwälzpumpen, welche somit keine Luft mitfördern können. Diese Schwimmbadpumpen sind generell unterhalb des Wasserspiegels aufzustellen, damit das Badewasser selbstständig zufließen kann. Einsatzgebiet Als Jet-Pumpe für Badewannen und Whirlpools, Massagegeräte, Klimaanlagen und Reinigungsgeräte bis 30 m³/h Förderstrom. Ausführung Die BADU 21-40 ist eine Blockpumpe mit geschlossener Balg-Gleitringdichtung. Diese ist auf der Kunststoff-Laufradnabe montiert. Die Motor- bzw. Pumpenwelle kommt mit dem im Kreislauf befindlichen Wasser nicht in Berührung und sorgt daher für eine Trennung von spannungsführenden und wasserführenden Teilen (elektrische Trennung). Der Druckstutzen ist um 90° stufenweise drehbar. Dies ermöglicht ein vertikales Einsetzen der Pumpe inklusive Selbstentleerung. Gewinde-Anschlüsse passend für Spezial-Verschraubung. Motoren Sondermotoren auf Anfrage. Weitere Motoren in 3~ Sterndreieck 400/230 V auf Anfrage. | 12 |  | 0.55 | 230 | [11 empty] | 1 | Stück | 15 | 35 | 40 | 591.83 | 704.2777 | 45 | BADU21-40 |  |  |  | BA_BADU_21-FA-21.pdf | BADU 21-40_et-pl_06-2021.pdf | MZ_BADU_21-40.pdf
SPECK | 80 | 2340530338 | 2340530338 | 80.2340530338 | Technik | Pumpen | Jet-Pumpen Attraktionen | BADU 21 |  |  | BADU 21-40 | BADU 21-40/53H G, 1~, 0,55 kW, G 2Fördermenge 11 m³/h | Produktinformationen: "BADU® 21-40" Die BADU 21er-Pumpen sind für spezielle Herausforderungen in Badewannen, Whirlpools, Gegenstromanlagen und Reinigungsgeräten konzipiert. Alle Modelle der Baureihe sind normalsaugende Umwälzpumpen, welche somit keine Luft mitfördern können. Diese Schwimmbadpumpen sind generell unterhalb des Wasserspiegels aufzustellen, damit das Badewasser selbstständig zufließen kann. Einsatzgebiet Als Jet-Pumpe für Badewannen und Whirlpools, Massagegeräte, Klimaanlagen und Reinigungsgeräte bis 30 m³/h Förderstrom. Ausführung Die BADU 21-40 ist eine Blockpumpe mit geschlossener Balg-Gleitringdichtung. Diese ist auf der Kunststoff-Laufradnabe montiert. Die Motor- bzw. Pumpenwelle kommt mit dem im Kreislauf befindlichen Wasser nicht in Berührung und sorgt daher für eine Trennung von spannungsführenden und wasserführenden Teilen (elektrische Trennung). Der Druckstutzen ist um 90° stufenweise drehbar. Dies ermöglicht ein vertikales Einsetzen der Pumpe inklusive Selbstentleerung. Gewinde-Anschlüsse passend für Spezial-Verschraubung. Motoren Sondermotoren auf Anfrage. Weitere Motoren in 3~ Sterndreieck 400/230 V auf Anfrage. | 11 |  | 0.55 | 230 | [11 empty] | 1 | Stück | 15 | 35 | 40 | 609.82 | 725.6858 | 45 | BADU21-40 |  |  |  | BA_BADU_21-FA-21.pdf | BADU 21-40_et-pl_06-2021.pdf | MZ_BADU_21-40.pdf
SPECK | 80 | 2340540138 | 2340540138 | 80.2340540138 | Technik | Pumpen | Jet-Pumpen Attraktionen | BADU 21 |  |  | BADU 21-40 | BADU 21-40/54 G, 1~, 0,75 kW, G 2, -EV- Fördermenge 17 m³/h | Produktinformationen: "BADU® 21-40" Die BADU 21er-Pumpen sind für spezielle Herausforderungen in Badewannen, Whirlpools, Gegenstromanlagen und Reinigungsgeräten konzipiert. Alle Modelle der Baureihe sind normalsaugende Umwälzpumpen, welche somit keine Luft mitfördern können. Diese Schwimmbadpumpen sind generell unterhalb des Wasserspiegels aufzustellen, damit das Badewasser selbstständig zufließen kann. Einsatzgebiet Als Jet-Pumpe für Badewannen und Whirlpools, Massagegeräte, Klimaanlagen und Reinigungsgeräte bis 30 m³/h Förderstrom. Ausführung Die BADU 21-40 ist eine Blockpumpe mit geschlossener Balg-Gleitringdichtung. Diese ist auf der Kunststoff-Laufradnabe montiert. Die Motor- bzw. Pumpenwelle kommt mit dem im Kreislauf befindlichen Wasser nicht in Berührung und sorgt daher für eine Trennung von spannungsführenden und wasserführenden Teilen (elektrische Trennung). Der Druckstutzen ist um 90° stufenweise drehbar. Dies ermöglicht ein vertikales Einsetzen der Pumpe inklusive Selbstentleerung. Gewinde-Anschlüsse passend für Spezial-Verschraubung. Motoren Sondermotoren auf Anfrage. Weitere Motoren in 3~ Sterndreieck 400/230 V auf Anfrage. | 17 |  | 0.75 | 230 | [11 empty] | 1 | Stück | 15 | 35 | 40 | 711.8 | 847.042 | 45 | BADU21-40 |  |  |  | BA_BADU_21-FA-21.pdf | BADU 21-40_et-pl_06-2021.pdf | MZ_BADU_21-40.pdf
SPECK | 80 | 2340540338 | 2340540338 | 80.2340540338 | Technik | Pumpen | Jet-Pumpen Attraktionen | BADU 21 |  |  | BADU 21-40 | BADU 21-40/54H G, 1~, 0,75 kW, G 2 Fördermenge 18 m³/h | Produktinformationen: "BADU® 21-40" Die BADU 21er-Pumpen sind für spezielle Herausforderungen in Badewannen, Whirlpools, Gegenstromanlagen und Reinigungsgeräten konzipiert. Alle Modelle der Baureihe sind normalsaugende Umwälzpumpen, welche somit keine Luft mitfördern können. Diese Schwimmbadpumpen sind generell unterhalb des Wasserspiegels aufzustellen, damit das Badewasser selbstständig zufließen kann. Einsatzgebiet Als Jet-Pumpe für Badewannen und Whirlpools, Massagegeräte, Klimaanlagen und Reinigungsgeräte bis 30 m³/h Förderstrom. Ausführung Die BADU 21-40 ist eine Blockpumpe mit geschlossener Balg-Gleitringdichtung. Diese ist auf der Kunststoff-Laufradnabe montiert. Die Motor- bzw. Pumpenwelle kommt mit dem im Kreislauf befindlichen Wasser nicht in Berührung und sorgt daher für eine Trennung von spannungsführenden und wasserführenden Teilen (elektrische Trennung). Der Druckstutzen ist um 90° stufenweise drehbar. Dies ermöglicht ein vertikales Einsetzen der Pumpe inklusive Selbstentleerung. Gewinde-Anschlüsse passend für Spezial-Verschraubung. Motoren Sondermotoren auf Anfrage. Weitere Motoren in 3~ Sterndreieck 400/230 V auf Anfrage. | 18 |  | 0.75 | 230 | [11 empty] | 1 | Stück | 15 | 35 | 40 | 732.79 | 872.0201 | 45 | BADU21-40 |  |  |  | BA_BADU_21-FA-21.pdf | BADU 21-40_et-pl_06-2021.pdf | MZ_BADU_21-40.pdf
SPECK | 80 | 2340550138 | 2340550138 | 80.2340550138 | Technik | Pumpen | Jet-Pumpen Attraktionen | BADU 21 |  |  | BADU 21-40 | BADU 21-40/55 G, 1~, 1,00 kW, G 2, -EV- Fördermenge 23 m³/h | Produktinformationen: "BADU® 21-40" Die BADU 21er-Pumpen sind für spezielle Herausforderungen in Badewannen, Whirlpools, Gegenstromanlagen und Reinigungsgeräten konzipiert. Alle Modelle der Baureihe sind normalsaugende Umwälzpumpen, welche somit keine Luft mitfördern können. Diese Schwimmbadpumpen sind generell unterhalb des Wasserspiegels aufzustellen, damit das Badewasser selbstständig zufließen kann. Einsatzgebiet Als Jet-Pumpe für Badewannen und Whirlpools, Massagegeräte, Klimaanlagen und Reinigungsgeräte bis 30 m³/h Förderstrom. Ausführung Die BADU 21-40 ist eine Blockpumpe mit geschlossener Balg-Gleitringdichtung. Diese ist auf der Kunststoff-Laufradnabe montiert. Die Motor- bzw. Pumpenwelle kommt mit dem im Kreislauf befindlichen Wasser nicht in Berührung und sorgt daher für eine Trennung von spannungsführenden und wasserführenden Teilen (elektrische Trennung). Der Druckstutzen ist um 90° stufenweise drehbar. Dies ermöglicht ein vertikales Einsetzen der Pumpe inklusive Selbstentleerung. Gewinde-Anschlüsse passend für Spezial-Verschraubung. Motoren Sondermotoren auf Anfrage. Weitere Motoren in 3~ Sterndreieck 400/230 V auf Anfrage. | 23 |  | 1 | 230 | [11 empty] | 1 | Stück | 15 | 35 | 40 | 772.77 | 919.5963 | 45 | BADU21-40 |  |  |  | BA_BADU_21-FA-21.pdf | BADU 21-40_et-pl_06-2021.pdf | MZ_BADU_21-40.pdf
SPECK | 80 | 2340550338 | 2340550338 | 80.2340550338 | Technik | Pumpen | Jet-Pumpen Attraktionen | BADU 21 |  |  | BADU 21-40 | BADU 21-40/55H G, 1~, 1,00 kW, G 2 Fördermenge 16 m³/h | Produktinformationen: "BADU® 21-40" Die BADU 21er-Pumpen sind für spezielle Herausforderungen in Badewannen, Whirlpools, Gegenstromanlagen und Reinigungsgeräten konzipiert. Alle Modelle der Baureihe sind normalsaugende Umwälzpumpen, welche somit keine Luft mitfördern können. Diese Schwimmbadpumpen sind generell unterhalb des Wasserspiegels aufzustellen, damit das Badewasser selbstständig zufließen kann. Einsatzgebiet Als Jet-Pumpe für Badewannen und Whirlpools, Massagegeräte, Klimaanlagen und Reinigungsgeräte bis 30 m³/h Förderstrom. Ausführung Die BADU 21-40 ist eine Blockpumpe mit geschlossener Balg-Gleitringdichtung. Diese ist auf der Kunststoff-Laufradnabe montiert. Die Motor- bzw. Pumpenwelle kommt mit dem im Kreislauf befindlichen Wasser nicht in Berührung und sorgt daher für eine Trennung von spannungsführenden und wasserführenden Teilen (elektrische Trennung). Der Druckstutzen ist um 90° stufenweise drehbar. Dies ermöglicht ein vertikales Einsetzen der Pumpe inklusive Selbstentleerung. Gewinde-Anschlüsse passend für Spezial-Verschraubung. Motoren Sondermotoren auf Anfrage. Weitere Motoren in 3~ Sterndreieck 400/230 V auf Anfrage. | 16 |  | 1 | 230 | [11 empty] | 1 | Stück | 15 | 35 | 40 | 790.78 | 941.0282 | 45 | BADU21-40 |  |  |  | BA_BADU_21-FA-21.pdf | BADU 21-40_et-pl_06-2021.pdf | MZ_BADU_21-40.pdf
SPECK | 80 | 2340580138 | 2340580138 | 80.2340580138 | Technik | Pumpen | Jet-Pumpen Attraktionen | BADU 21 |  |  | BADU 21-40 | BADU 21-40/58 G, 1~, 1,50 kW, G 2 Fördermenge 10 m³/h | Produktinformationen: "BADU® 21-40" Die BADU 21er-Pumpen sind für spezielle Herausforderungen in Badewannen, Whirlpools, Gegenstromanlagen und Reinigungsgeräten konzipiert. Alle Modelle der Baureihe sind normalsaugende Umwälzpumpen, welche somit keine Luft mitfördern können. Diese Schwimmbadpumpen sind generell unterhalb des Wasserspiegels aufzustellen, damit das Badewasser selbstständig zufließen kann. Einsatzgebiet Als Jet-Pumpe für Badewannen und Whirlpools, Massagegeräte, Klimaanlagen und Reinigungsgeräte bis 30 m³/h Förderstrom. Ausführung Die BADU 21-40 ist eine Blockpumpe mit geschlossener Balg-Gleitringdichtung. Diese ist auf der Kunststoff-Laufradnabe montiert. Die Motor- bzw. Pumpenwelle kommt mit dem im Kreislauf befindlichen Wasser nicht in Berührung und sorgt daher für eine Trennung von spannungsführenden und wasserführenden Teilen (elektrische Trennung). Der Druckstutzen ist um 90° stufenweise drehbar. Dies ermöglicht ein vertikales Einsetzen der Pumpe inklusive Selbstentleerung. Gewinde-Anschlüsse passend für Spezial-Verschraubung. Motoren Sondermotoren auf Anfrage. Weitere Motoren in 3~ Sterndreieck 400/230 V auf Anfrage. | 10 |  | 1.5 | 230 | [11 empty] | 1 | Stück | 15 | 35 | 40 | 935.72 | 1113.5068 | 45 | BADU21-40 |  |  |  | BA_BADU_21-FA-21.pdf | BADU 21-40_et-pl_06-2021.pdf | MZ_BADU_21-40.pdf
SPECK | 80 | 2340580338 | 2340580338 | 80.2340580338 | Technik | Pumpen | Jet-Pumpen Attraktionen | BADU 21 |  |  | BADU 21-40 | BADU 21-40/58H G, 1~, 1,50 kW, G 2 Fördermenge 16 m³/h | Produktinformationen: "BADU® 21-40" Die BADU 21er-Pumpen sind für spezielle Herausforderungen in Badewannen, Whirlpools, Gegenstromanlagen und Reinigungsgeräten konzipiert. Alle Modelle der Baureihe sind normalsaugende Umwälzpumpen, welche somit keine Luft mitfördern können. Diese Schwimmbadpumpen sind generell unterhalb des Wasserspiegels aufzustellen, damit das Badewasser selbstständig zufließen kann. Einsatzgebiet Als Jet-Pumpe für Badewannen und Whirlpools, Massagegeräte, Klimaanlagen und Reinigungsgeräte bis 30 m³/h Förderstrom. Ausführung Die BADU 21-40 ist eine Blockpumpe mit geschlossener Balg-Gleitringdichtung. Diese ist auf der Kunststoff-Laufradnabe montiert. Die Motor- bzw. Pumpenwelle kommt mit dem im Kreislauf befindlichen Wasser nicht in Berührung und sorgt daher für eine Trennung von spannungsführenden und wasserführenden Teilen (elektrische Trennung). Der Druckstutzen ist um 90° stufenweise drehbar. Dies ermöglicht ein vertikales Einsetzen der Pumpe inklusive Selbstentleerung. Gewinde-Anschlüsse passend für Spezial-Verschraubung. Motoren Sondermotoren auf Anfrage. Weitere Motoren in 3~ Sterndreieck 400/230 V auf Anfrage. | 16 |  | 1.5 | 230 | [11 empty] | 1 | Stück | 15 | 35 | 40 | 949.71 | 1130.1549 | 45 | BADU21-40 |  |  |  | BA_BADU_21-FA-21.pdf | BADU 21-40_et-pl_06-2021.pdf | MZ_BADU_21-40.pdf
SPECK | 80 | 2340560137 | 2340560137 | 80.2340560137 | Technik | Pumpen | Jet-Pumpen Attraktionen | BADU 21 |  |  | BADU 21-40 | BADU 21-40/56 G, 3~, 1,10 kW, G 2 Fördermenge 10 m³/h | Produktinformationen: "BADU® 21-40" Die BADU 21er-Pumpen sind für spezielle Herausforderungen in Badewannen, Whirlpools, Gegenstromanlagen und Reinigungsgeräten konzipiert. Alle Modelle der Baureihe sind normalsaugende Umwälzpumpen, welche somit keine Luft mitfördern können. Diese Schwimmbadpumpen sind generell unterhalb des Wasserspiegels aufzustellen, damit das Badewasser selbstständig zufließen kann. Einsatzgebiet Als Jet-Pumpe für Badewannen und Whirlpools, Massagegeräte, Klimaanlagen und Reinigungsgeräte bis 30 m³/h Förderstrom. Ausführung Die BADU 21-40 ist eine Blockpumpe mit geschlossener Balg-Gleitringdichtung. Diese ist auf der Kunststoff-Laufradnabe montiert. Die Motor- bzw. Pumpenwelle kommt mit dem im Kreislauf befindlichen Wasser nicht in Berührung und sorgt daher für eine Trennung von spannungsführenden und wasserführenden Teilen (elektrische Trennung). Der Druckstutzen ist um 90° stufenweise drehbar. Dies ermöglicht ein vertikales Einsetzen der Pumpe inklusive Selbstentleerung. Gewinde-Anschlüsse passend für Spezial-Verschraubung. Motoren Sondermotoren auf Anfrage. Weitere Motoren in 3~ Sterndreieck 400/230 V auf Anfrage. | 10 |  | 1.1 | 400 | [11 empty] | 1 | Stück | 15 | 35 | 40 | 806.76 | 960.0444 | 45 | BADU21-40 |  |  |  | BA_BADU_21-FA-21.pdf | BADU 21-40_et-pl_06-2021.pdf | MZ_BADU_21-40.pdf
SPECK | 80 | 2340560337 | 2340560337 | 80.2340560337 | Technik | Pumpen | Jet-Pumpen Attraktionen | BADU 21 |  |  | BADU 21-40 | BADU 21-40/56H G, 3~, 1,10 kW, G 2 Fördermenge 16 m³/h | Produktinformationen: "BADU® 21-40" Die BADU 21er-Pumpen sind für spezielle Herausforderungen in Badewannen, Whirlpools, Gegenstromanlagen und Reinigungsgeräten konzipiert. Alle Modelle der Baureihe sind normalsaugende Umwälzpumpen, welche somit keine Luft mitfördern können. Diese Schwimmbadpumpen sind generell unterhalb des Wasserspiegels aufzustellen, damit das Badewasser selbstständig zufließen kann. Einsatzgebiet Als Jet-Pumpe für Badewannen und Whirlpools, Massagegeräte, Klimaanlagen und Reinigungsgeräte bis 30 m³/h Förderstrom. Ausführung Die BADU 21-40 ist eine Blockpumpe mit geschlossener Balg-Gleitringdichtung. Diese ist auf der Kunststoff-Laufradnabe montiert. Die Motor- bzw. Pumpenwelle kommt mit dem im Kreislauf befindlichen Wasser nicht in Berührung und sorgt daher für eine Trennung von spannungsführenden und wasserführenden Teilen (elektrische Trennung). Der Druckstutzen ist um 90° stufenweise drehbar. Dies ermöglicht ein vertikales Einsetzen der Pumpe inklusive Selbstentleerung. Gewinde-Anschlüsse passend für Spezial-Verschraubung. Motoren Sondermotoren auf Anfrage. Weitere Motoren in 3~ Sterndreieck 400/230 V auf Anfrage. | 16 |  | 1.1 | 400 | [11 empty] | 1 | Stück | 15 | 35 | 40 | 827.77 | 985.0463 | 45 | BADU21-40 |  |  |  | BA_BADU_21-FA-21.pdf | BADU 21-40_et-pl_06-2021.pdf | MZ_BADU_21-40.pdf
SPECK | 80 | 2340580137 | 2340580137 | 80.2340580137 | Technik | Pumpen | Jet-Pumpen Attraktionen | BADU 21 |  |  | BADU 21-40 | BADU 21-40/58 G, 3~, 1,50 kW, G 2 Fördermenge 22 m³/h | Produktinformationen: "BADU® 21-40" Die BADU 21er-Pumpen sind für spezielle Herausforderungen in Badewannen, Whirlpools, Gegenstromanlagen und Reinigungsgeräten konzipiert. Alle Modelle der Baureihe sind normalsaugende Umwälzpumpen, welche somit keine Luft mitfördern können. Diese Schwimmbadpumpen sind generell unterhalb des Wasserspiegels aufzustellen, damit das Badewasser selbstständig zufließen kann. Einsatzgebiet Als Jet-Pumpe für Badewannen und Whirlpools, Massagegeräte, Klimaanlagen und Reinigungsgeräte bis 30 m³/h Förderstrom. Ausführung Die BADU 21-40 ist eine Blockpumpe mit geschlossener Balg-Gleitringdichtung. Diese ist auf der Kunststoff-Laufradnabe montiert. Die Motor- bzw. Pumpenwelle kommt mit dem im Kreislauf befindlichen Wasser nicht in Berührung und sorgt daher für eine Trennung von spannungsführenden und wasserführenden Teilen (elektrische Trennung). Der Druckstutzen ist um 90° stufenweise drehbar. Dies ermöglicht ein vertikales Einsetzen der Pumpe inklusive Selbstentleerung. Gewinde-Anschlüsse passend für Spezial-Verschraubung. Motoren Sondermotoren auf Anfrage. Weitere Motoren in 3~ Sterndreieck 400/230 V auf Anfrage. | 22 |  | 1.5 | 400 | [11 empty] | 1 | Stück | 15 | 35 | 40 | 853.76 | 1015.9744 | 45 | BADU21-40 |  |  |  | BA_BADU_21-FA-21.pdf | BADU 21-40_et-pl_06-2021.pdf | MZ_BADU_21-40.pdf
SPECK | 80 | 2340580337 | 2340580337 | 80.2340580337 | Technik | Pumpen | Jet-Pumpen Attraktionen | BADU 21 |  |  | BADU 21-40 | BADU 21-40/58H G, 3~, 1,50 kW, G 2 Fördermenge 16 m³/h | Produktinformationen: "BADU® 21-40" Die BADU 21er-Pumpen sind für spezielle Herausforderungen in Badewannen, Whirlpools, Gegenstromanlagen und Reinigungsgeräten konzipiert. Alle Modelle der Baureihe sind normalsaugende Umwälzpumpen, welche somit keine Luft mitfördern können. Diese Schwimmbadpumpen sind generell unterhalb des Wasserspiegels aufzustellen, damit das Badewasser selbstständig zufließen kann. Einsatzgebiet Als Jet-Pumpe für Badewannen und Whirlpools, Massagegeräte, Klimaanlagen und Reinigungsgeräte bis 30 m³/h Förderstrom. Ausführung Die BADU 21-40 ist eine Blockpumpe mit geschlossener Balg-Gleitringdichtung. Diese ist auf der Kunststoff-Laufradnabe montiert. Die Motor- bzw. Pumpenwelle kommt mit dem im Kreislauf befindlichen Wasser nicht in Berührung und sorgt daher für eine Trennung von spannungsführenden und wasserführenden Teilen (elektrische Trennung). Der Druckstutzen ist um 90° stufenweise drehbar. Dies ermöglicht ein vertikales Einsetzen der Pumpe inklusive Selbstentleerung. Gewinde-Anschlüsse passend für Spezial-Verschraubung. Motoren Sondermotoren auf Anfrage. Weitere Motoren in 3~ Sterndreieck 400/230 V auf Anfrage. | 16 |  | 1.5 | 400 | [11 empty] | 1 | Stück | 15 | 35 | 40 | 874.73 | 1040.9287 | 45 | BADU21-40 |  |  |  | BA_BADU_21-FA-21.pdf | BADU 21-40_et-pl_06-2021.pdf | MZ_BADU_21-40.pdf
SPECK | 80 | 2341530138 | 2341530138 | 80.2341530138 | Technik | Pumpen | Jet-Pumpen Attraktionen | BADU 21 |  |  | BADU 21-41 | BADU 21-41/53 G, 1~, 0,55 kW Fördermenge 12 m³/h | Produktinformationen: "BADU® 21-41" Die BADU 21er-Pumpen sind für spezielle Herausforderungen in Badewannen, Whirlpools, Gegenstromanlagen und Reinigungsgeräten konzipiert. Unser Bestseller BADU 21-41 ist die passgenaue Anschlussvariante der universellen Umwälzpumpe BADU 21-40. Alle Modelle der Baureihe sind normalsaugende Umwälzpumpen, welche also keine Luft mitfördern können. Diese Schwimmbadpumpen sind generell unterhalb des Wasserspiegels aufzustellen, somit kann das Badewasser selbstständig zufließen. Einsatzgebiet Als Jet-Pumpe für Badewannen und Whirlpools, Massagegeräte, Klimaanlagen und Reinigungsgeräte bis 30 m³/h Förderstrom. Ausführung Die BADU 21-40 ist eine Blockpumpe mit geschlossener Balg-Gleitringdichtung. Diese ist auf der Kunststoff-Laufradnabe montiert. Die Motor- bzw. Pumpenwelle kommt mit dem im Kreislauf befindlichen Wasser nicht in Berührung und sorgt daher für eine Trennung von spannungsführenden und wasserführenden Teilen (elektrische Trennung). Der Druckstutzen ist um 90° stufenweise drehbar. Dies ermöglicht ein vertikales Einsetzen der Pumpe inklusive Selbstentleerung. Gewinde-Anschlüsse druckseitig passend für Spezial-Verschraubung. Motoren Sondermotoren auf Anfrage. Weitere Motoren in 3~ Sterndreieck 400/230 V auf Anfrage. | 12 |  | 0.55 | 230 | [11 empty] | 1 | Stück | 15 | 35 | 40 | 591.83 | 704.2777 | 45 | BADU-21-41 |  |  |  | BA_BADU_21-FA-21.pdf | BADU 21-41_et-pl_06-2021.pdf | MZ_BADU_21-41.pdf
SPECK | 80 | 2341530338 | 2341530338 | 80.2341530338 | Technik | Pumpen | Jet-Pumpen Attraktionen | BADU 21 |  |  | BADU 21-41 | BADU 21-41/53H G, 1~, 0,55 kW Fördermenge 11 m³/h | Produktinformationen: "BADU® 21-41" Die BADU 21er-Pumpen sind für spezielle Herausforderungen in Badewannen, Whirlpools, Gegenstromanlagen und Reinigungsgeräten konzipiert. Unser Bestseller BADU 21-41 ist die passgenaue Anschlussvariante der universellen Umwälzpumpe BADU 21-40. Alle Modelle der Baureihe sind normalsaugende Umwälzpumpen, welche also keine Luft mitfördern können. Diese Schwimmbadpumpen sind generell unterhalb des Wasserspiegels aufzustellen, somit kann das Badewasser selbstständig zufließen. Einsatzgebiet Als Jet-Pumpe für Badewannen und Whirlpools, Massagegeräte, Klimaanlagen und Reinigungsgeräte bis 30 m³/h Förderstrom. Ausführung Die BADU 21-40 ist eine Blockpumpe mit geschlossener Balg-Gleitringdichtung. Diese ist auf der Kunststoff-Laufradnabe montiert. Die Motor- bzw. Pumpenwelle kommt mit dem im Kreislauf befindlichen Wasser nicht in Berührung und sorgt daher für eine Trennung von spannungsführenden und wasserführenden Teilen (elektrische Trennung). Der Druckstutzen ist um 90° stufenweise drehbar. Dies ermöglicht ein vertikales Einsetzen der Pumpe inklusive Selbstentleerung. Gewinde-Anschlüsse druckseitig passend für Spezial-Verschraubung. Motoren Sondermotoren auf Anfrage. Weitere Motoren in 3~ Sterndreieck 400/230 V auf Anfrage. | 11 |  | 0.55 | 230 | [11 empty] | 1 | Stück | 15 | 35 | 40 | 609.82 | 725.6858 | 45 | BADU-21-41 |  |  |  | BA_BADU_21-FA-21.pdf | BADU 21-41_et-pl_06-2021.pdf | MZ_BADU_21-41.pdf
SPECK | 80 | 2341540138 | 2341540138 | 80.2341540138 | Technik | Pumpen | Jet-Pumpen Attraktionen | BADU 21 |  |  | BADU 21-41 | BADU 21-41/54 G, 1~, 0,75 kW Fördermenge 17 m³/h | Produktinformationen: "BADU® 21-41" Die BADU 21er-Pumpen sind für spezielle Herausforderungen in Badewannen, Whirlpools, Gegenstromanlagen und Reinigungsgeräten konzipiert. Unser Bestseller BADU 21-41 ist die passgenaue Anschlussvariante der universellen Umwälzpumpe BADU 21-40. Alle Modelle der Baureihe sind normalsaugende Umwälzpumpen, welche also keine Luft mitfördern können. Diese Schwimmbadpumpen sind generell unterhalb des Wasserspiegels aufzustellen, somit kann das Badewasser selbstständig zufließen. Einsatzgebiet Als Jet-Pumpe für Badewannen und Whirlpools, Massagegeräte, Klimaanlagen und Reinigungsgeräte bis 30 m³/h Förderstrom. Ausführung Die BADU 21-40 ist eine Blockpumpe mit geschlossener Balg-Gleitringdichtung. Diese ist auf der Kunststoff-Laufradnabe montiert. Die Motor- bzw. Pumpenwelle kommt mit dem im Kreislauf befindlichen Wasser nicht in Berührung und sorgt daher für eine Trennung von spannungsführenden und wasserführenden Teilen (elektrische Trennung). Der Druckstutzen ist um 90° stufenweise drehbar. Dies ermöglicht ein vertikales Einsetzen der Pumpe inklusive Selbstentleerung. Gewinde-Anschlüsse druckseitig passend für Spezial-Verschraubung. Motoren Sondermotoren auf Anfrage. Weitere Motoren in 3~ Sterndreieck 400/230 V auf Anfrage. | 17 |  | 0.75 | 230 | [11 empty] | 1 | Stück | 15 | 35 | 40 | 711.8 | 847.042 | 45 | BADU-21-41 |  |  |  | BA_BADU_21-FA-21.pdf | BADU 21-41_et-pl_06-2021.pdf | MZ_BADU_21-41.pdf
SPECK | 80 | 2341540338 | 2341540338 | 80.2341540338 | Technik | Pumpen | Jet-Pumpen Attraktionen | BADU 21 |  |  | BADU 21-41 | BADU 21-41/54H G, 1~, 0,75 kW Fördermenge 18 m³/h | Produktinformationen: "BADU® 21-41" Die BADU 21er-Pumpen sind für spezielle Herausforderungen in Badewannen, Whirlpools, Gegenstromanlagen und Reinigungsgeräten konzipiert. Unser Bestseller BADU 21-41 ist die passgenaue Anschlussvariante der universellen Umwälzpumpe BADU 21-40. Alle Modelle der Baureihe sind normalsaugende Umwälzpumpen, welche also keine Luft mitfördern können. Diese Schwimmbadpumpen sind generell unterhalb des Wasserspiegels aufzustellen, somit kann das Badewasser selbstständig zufließen. Einsatzgebiet Als Jet-Pumpe für Badewannen und Whirlpools, Massagegeräte, Klimaanlagen und Reinigungsgeräte bis 30 m³/h Förderstrom. Ausführung Die BADU 21-40 ist eine Blockpumpe mit geschlossener Balg-Gleitringdichtung. Diese ist auf der Kunststoff-Laufradnabe montiert. Die Motor- bzw. Pumpenwelle kommt mit dem im Kreislauf befindlichen Wasser nicht in Berührung und sorgt daher für eine Trennung von spannungsführenden und wasserführenden Teilen (elektrische Trennung). Der Druckstutzen ist um 90° stufenweise drehbar. Dies ermöglicht ein vertikales Einsetzen der Pumpe inklusive Selbstentleerung. Gewinde-Anschlüsse druckseitig passend für Spezial-Verschraubung. Motoren Sondermotoren auf Anfrage. Weitere Motoren in 3~ Sterndreieck 400/230 V auf Anfrage. | 18 |  | 0.75 | 230 | [11 empty] | 1 | Stück | 15 | 35 | 40 | 732.79 | 872.0201 | 45 | BADU-21-41 |  |  |  | BA_BADU_21-FA-21.pdf | BADU 21-41_et-pl_06-2021.pdf | MZ_BADU_21-41.pdf
SPECK | 80 | 2341550138 | 2341550138 | 80.2341550138 | Technik | Pumpen | Jet-Pumpen Attraktionen | BADU 21 |  |  | BADU 21-41 | BADU 21-41/55 G, 1~, 1,00 kW Fördermenge 30 m³/h | Produktinformationen: "BADU® 21-41" Die BADU 21er-Pumpen sind für spezielle Herausforderungen in Badewannen, Whirlpools, Gegenstromanlagen und Reinigungsgeräten konzipiert. Unser Bestseller BADU 21-41 ist die passgenaue Anschlussvariante der universellen Umwälzpumpe BADU 21-40. Alle Modelle der Baureihe sind normalsaugende Umwälzpumpen, welche also keine Luft mitfördern können. Diese Schwimmbadpumpen sind generell unterhalb des Wasserspiegels aufzustellen, somit kann das Badewasser selbstständig zufließen. Einsatzgebiet Als Jet-Pumpe für Badewannen und Whirlpools, Massagegeräte, Klimaanlagen und Reinigungsgeräte bis 30 m³/h Förderstrom. Ausführung Die BADU 21-40 ist eine Blockpumpe mit geschlossener Balg-Gleitringdichtung. Diese ist auf der Kunststoff-Laufradnabe montiert. Die Motor- bzw. Pumpenwelle kommt mit dem im Kreislauf befindlichen Wasser nicht in Berührung und sorgt daher für eine Trennung von spannungsführenden und wasserführenden Teilen (elektrische Trennung). Der Druckstutzen ist um 90° stufenweise drehbar. Dies ermöglicht ein vertikales Einsetzen der Pumpe inklusive Selbstentleerung. Gewinde-Anschlüsse druckseitig passend für Spezial-Verschraubung. Motoren Sondermotoren auf Anfrage. Weitere Motoren in 3~ Sterndreieck 400/230 V auf Anfrage. | 30 |  | 1 | 230 | [11 empty] | 1 | Stück | 15 | 35 | 40 | 773.78 | 920.7982 | 45 | BADU-21-41 |  |  |  | BA_BADU_21-FA-21.pdf | BADU 21-41_et-pl_06-2021.pdf | MZ_BADU_21-41.pdf
SPECK | 80 | 2341550338 | 2341550338 | 80.2341550338 | Technik | Pumpen | Jet-Pumpen Attraktionen | BADU 21 |  |  | BADU 21-41 | BADU 21-41/55H G, 1~, 1,00 kW Fördermenge 16 m³/h | Produktinformationen: "BADU® 21-41" Die BADU 21er-Pumpen sind für spezielle Herausforderungen in Badewannen, Whirlpools, Gegenstromanlagen und Reinigungsgeräten konzipiert. Unser Bestseller BADU 21-41 ist die passgenaue Anschlussvariante der universellen Umwälzpumpe BADU 21-40. Alle Modelle der Baureihe sind normalsaugende Umwälzpumpen, welche also keine Luft mitfördern können. Diese Schwimmbadpumpen sind generell unterhalb des Wasserspiegels aufzustellen, somit kann das Badewasser selbstständig zufließen. Einsatzgebiet Als Jet-Pumpe für Badewannen und Whirlpools, Massagegeräte, Klimaanlagen und Reinigungsgeräte bis 30 m³/h Förderstrom. Ausführung Die BADU 21-40 ist eine Blockpumpe mit geschlossener Balg-Gleitringdichtung. Diese ist auf der Kunststoff-Laufradnabe montiert. Die Motor- bzw. Pumpenwelle kommt mit dem im Kreislauf befindlichen Wasser nicht in Berührung und sorgt daher für eine Trennung von spannungsführenden und wasserführenden Teilen (elektrische Trennung). Der Druckstutzen ist um 90° stufenweise drehbar. Dies ermöglicht ein vertikales Einsetzen der Pumpe inklusive Selbstentleerung. Gewinde-Anschlüsse druckseitig passend für Spezial-Verschraubung. Motoren Sondermotoren auf Anfrage. Weitere Motoren in 3~ Sterndreieck 400/230 V auf Anfrage. | 16 |  | 1 | 230 | [11 empty] | 1 | Stück | 15 | 35 | 40 | 790.78 | 941.0282 | 45 | BADU-21-41 |  |  |  | BA_BADU_21-FA-21.pdf | BADU 21-41_et-pl_06-2021.pdf | MZ_BADU_21-41.pdf
SPECK | 80 | 2341580138 | 2341580138 | 80.2341580138 | Technik | Pumpen | Jet-Pumpen Attraktionen | BADU 21 |  |  | BADU 21-41 | BADU 21-41/58 G, 1~, 1,50 kW Fördermenge 30 m³/h | Produktinformationen: "BADU® 21-41" Die BADU 21er-Pumpen sind für spezielle Herausforderungen in Badewannen, Whirlpools, Gegenstromanlagen und Reinigungsgeräten konzipiert. Unser Bestseller BADU 21-41 ist die passgenaue Anschlussvariante der universellen Umwälzpumpe BADU 21-40. Alle Modelle der Baureihe sind normalsaugende Umwälzpumpen, welche also keine Luft mitfördern können. Diese Schwimmbadpumpen sind generell unterhalb des Wasserspiegels aufzustellen, somit kann das Badewasser selbstständig zufließen. Einsatzgebiet Als Jet-Pumpe für Badewannen und Whirlpools, Massagegeräte, Klimaanlagen und Reinigungsgeräte bis 30 m³/h Förderstrom. Ausführung Die BADU 21-40 ist eine Blockpumpe mit geschlossener Balg-Gleitringdichtung. Diese ist auf der Kunststoff-Laufradnabe montiert. Die Motor- bzw. Pumpenwelle kommt mit dem im Kreislauf befindlichen Wasser nicht in Berührung und sorgt daher für eine Trennung von spannungsführenden und wasserführenden Teilen (elektrische Trennung). Der Druckstutzen ist um 90° stufenweise drehbar. Dies ermöglicht ein vertikales Einsetzen der Pumpe inklusive Selbstentleerung. Gewinde-Anschlüsse druckseitig passend für Spezial-Verschraubung. Motoren Sondermotoren auf Anfrage. Weitere Motoren in 3~ Sterndreieck 400/230 V auf Anfrage. | 30 |  | 1.5 | 230 | [11 empty] | 1 | Stück | 15 | 35 | 40 | 935.72 | 1113.5068 | 45 | BADU-21-41 |  |  |  | BA_BADU_21-FA-21.pdf | BADU 21-41_et-pl_06-2021.pdf | MZ_BADU_21-41.pdf
SPECK | 80 | 2341580338 | 2341580338 | 80.2341580338 | Technik | Pumpen | Jet-Pumpen Attraktionen | BADU 21 |  |  | BADU 21-41 | BADU 21-41/58H G, 1~, 1,50 kW Fördermenge 19 m³/h | Produktinformationen: "BADU® 21-41" Die BADU 21er-Pumpen sind für spezielle Herausforderungen in Badewannen, Whirlpools, Gegenstromanlagen und Reinigungsgeräten konzipiert. Unser Bestseller BADU 21-41 ist die passgenaue Anschlussvariante der universellen Umwälzpumpe BADU 21-40. Alle Modelle der Baureihe sind normalsaugende Umwälzpumpen, welche also keine Luft mitfördern können. Diese Schwimmbadpumpen sind generell unterhalb des Wasserspiegels aufzustellen, somit kann das Badewasser selbstständig zufließen. Einsatzgebiet Als Jet-Pumpe für Badewannen und Whirlpools, Massagegeräte, Klimaanlagen und Reinigungsgeräte bis 30 m³/h Förderstrom. Ausführung Die BADU 21-40 ist eine Blockpumpe mit geschlossener Balg-Gleitringdichtung. Diese ist auf der Kunststoff-Laufradnabe montiert. Die Motor- bzw. Pumpenwelle kommt mit dem im Kreislauf befindlichen Wasser nicht in Berührung und sorgt daher für eine Trennung von spannungsführenden und wasserführenden Teilen (elektrische Trennung). Der Druckstutzen ist um 90° stufenweise drehbar. Dies ermöglicht ein vertikales Einsetzen der Pumpe inklusive Selbstentleerung. Gewinde-Anschlüsse druckseitig passend für Spezial-Verschraubung. Motoren Sondermotoren auf Anfrage. Weitere Motoren in 3~ Sterndreieck 400/230 V auf Anfrage. | 19 |  | 1.5 | 230 | [11 empty] | 1 | Stück | 15 | 35 | 40 | 949.71 | 1130.1549 | 45 | BADU-21-41 |  |  |  | BA_BADU_21-FA-21.pdf | BADU 21-41_et-pl_06-2021.pdf | MZ_BADU_21-41.pdf
SPECK | 80 | 2341560137 | 2341560137 | 80.2341560137 | Technik | Pumpen | Jet-Pumpen Attraktionen | BADU 21 |  |  | BADU 21-41 | BADU 21-41/56 G, 3~, 1,10 kW Fördermenge 30 m³/h | Produktinformationen: "BADU® 21-41" Die BADU 21er-Pumpen sind für spezielle Herausforderungen in Badewannen, Whirlpools, Gegenstromanlagen und Reinigungsgeräten konzipiert. Unser Bestseller BADU 21-41 ist die passgenaue Anschlussvariante der universellen Umwälzpumpe BADU 21-40. Alle Modelle der Baureihe sind normalsaugende Umwälzpumpen, welche also keine Luft mitfördern können. Diese Schwimmbadpumpen sind generell unterhalb des Wasserspiegels aufzustellen, somit kann das Badewasser selbstständig zufließen. Einsatzgebiet Als Jet-Pumpe für Badewannen und Whirlpools, Massagegeräte, Klimaanlagen und Reinigungsgeräte bis 30 m³/h Förderstrom. Ausführung Die BADU 21-40 ist eine Blockpumpe mit geschlossener Balg-Gleitringdichtung. Diese ist auf der Kunststoff-Laufradnabe montiert. Die Motor- bzw. Pumpenwelle kommt mit dem im Kreislauf befindlichen Wasser nicht in Berührung und sorgt daher für eine Trennung von spannungsführenden und wasserführenden Teilen (elektrische Trennung). Der Druckstutzen ist um 90° stufenweise drehbar. Dies ermöglicht ein vertikales Einsetzen der Pumpe inklusive Selbstentleerung. Gewinde-Anschlüsse druckseitig passend für Spezial-Verschraubung. Motoren Sondermotoren auf Anfrage. Weitere Motoren in 3~ Sterndreieck 400/230 V auf Anfrage. | 30 |  | 1.1 | 400 | [11 empty] | 1 | Stück | 15 | 35 | 40 | 806.76 | 960.0444 | 45 | BADU-21-41 |  |  |  | BA_BADU_21-FA-21.pdf | BADU 21-41_et-pl_06-2021.pdf | MZ_BADU_21-41.pdf
SPECK | 80 | 2341560337 | 2341560337 | 80.2341560337 | Technik | Pumpen | Jet-Pumpen Attraktionen | BADU 21 |  |  | BADU 21-41 | BADU 21-41/56H G, 3~, 1,10 kW Fördermenge 19 m³/h | Produktinformationen: "BADU® 21-41" Die BADU 21er-Pumpen sind für spezielle Herausforderungen in Badewannen, Whirlpools, Gegenstromanlagen und Reinigungsgeräten konzipiert. Unser Bestseller BADU 21-41 ist die passgenaue Anschlussvariante der universellen Umwälzpumpe BADU 21-40. Alle Modelle der Baureihe sind normalsaugende Umwälzpumpen, welche also keine Luft mitfördern können. Diese Schwimmbadpumpen sind generell unterhalb des Wasserspiegels aufzustellen, somit kann das Badewasser selbstständig zufließen. Einsatzgebiet Als Jet-Pumpe für Badewannen und Whirlpools, Massagegeräte, Klimaanlagen und Reinigungsgeräte bis 30 m³/h Förderstrom. Ausführung Die BADU 21-40 ist eine Blockpumpe mit geschlossener Balg-Gleitringdichtung. Diese ist auf der Kunststoff-Laufradnabe montiert. Die Motor- bzw. Pumpenwelle kommt mit dem im Kreislauf befindlichen Wasser nicht in Berührung und sorgt daher für eine Trennung von spannungsführenden und wasserführenden Teilen (elektrische Trennung). Der Druckstutzen ist um 90° stufenweise drehbar. Dies ermöglicht ein vertikales Einsetzen der Pumpe inklusive Selbstentleerung. Gewinde-Anschlüsse druckseitig passend für Spezial-Verschraubung. Motoren Sondermotoren auf Anfrage. Weitere Motoren in 3~ Sterndreieck 400/230 V auf Anfrage. | 19 |  | 1.1 | 400 | [11 empty] | 1 | Stück | 15 | 35 | 40 | 827.77 | 985.0463 | 45 | BADU-21-41 |  |  |  | BA_BADU_21-FA-21.pdf | BADU 21-41_et-pl_06-2021.pdf | MZ_BADU_21-41.pdf
SPECK | 80 | 2341580137 | 2341580137 | 80.2341580137 | Technik | Pumpen | Jet-Pumpen Attraktionen | BADU 21 |  |  | BADU 21-41 | BADU 21-41/58 G, 3~, 1,50 kW Fördermenge 22 m³/h | Produktinformationen: "BADU® 21-41" Die BADU 21er-Pumpen sind für spezielle Herausforderungen in Badewannen, Whirlpools, Gegenstromanlagen und Reinigungsgeräten konzipiert. Unser Bestseller BADU 21-41 ist die passgenaue Anschlussvariante der universellen Umwälzpumpe BADU 21-40. Alle Modelle der Baureihe sind normalsaugende Umwälzpumpen, welche also keine Luft mitfördern können. Diese Schwimmbadpumpen sind generell unterhalb des Wasserspiegels aufzustellen, somit kann das Badewasser selbstständig zufließen. Einsatzgebiet Als Jet-Pumpe für Badewannen und Whirlpools, Massagegeräte, Klimaanlagen und Reinigungsgeräte bis 30 m³/h Förderstrom. Ausführung Die BADU 21-40 ist eine Blockpumpe mit geschlossener Balg-Gleitringdichtung. Diese ist auf der Kunststoff-Laufradnabe montiert. Die Motor- bzw. Pumpenwelle kommt mit dem im Kreislauf befindlichen Wasser nicht in Berührung und sorgt daher für eine Trennung von spannungsführenden und wasserführenden Teilen (elektrische Trennung). Der Druckstutzen ist um 90° stufenweise drehbar. Dies ermöglicht ein vertikales Einsetzen der Pumpe inklusive Selbstentleerung. Gewinde-Anschlüsse druckseitig passend für Spezial-Verschraubung. Motoren Sondermotoren auf Anfrage. Weitere Motoren in 3~ Sterndreieck 400/230 V auf Anfrage. | 22 |  | 1.5 | 400 | [11 empty] | 1 | Stück | 15 | 35 | 40 | 853.76 | 1015.9744 | 45 | BADU-21-41 |  |  |  | BA_BADU_21-FA-21.pdf | BADU 21-41_et-pl_06-2021.pdf | MZ_BADU_21-41.pdf
SPECK | 80 | 2341580337 | 2341580337 | 80.2341580337 | Technik | Pumpen | Jet-Pumpen Attraktionen | BADU 21 |  |  | BADU 21-41 | BADU 21-41/58H G, 3~, 1,50 kW Fördermenge 16 m³/h | Produktinformationen: "BADU® 21-41" Die BADU 21er-Pumpen sind für spezielle Herausforderungen in Badewannen, Whirlpools, Gegenstromanlagen und Reinigungsgeräten konzipiert. Unser Bestseller BADU 21-41 ist die passgenaue Anschlussvariante der universellen Umwälzpumpe BADU 21-40. Alle Modelle der Baureihe sind normalsaugende Umwälzpumpen, welche also keine Luft mitfördern können. Diese Schwimmbadpumpen sind generell unterhalb des Wasserspiegels aufzustellen, somit kann das Badewasser selbstständig zufließen. Einsatzgebiet Als Jet-Pumpe für Badewannen und Whirlpools, Massagegeräte, Klimaanlagen und Reinigungsgeräte bis 30 m³/h Förderstrom. Ausführung Die BADU 21-40 ist eine Blockpumpe mit geschlossener Balg-Gleitringdichtung. Diese ist auf der Kunststoff-Laufradnabe montiert. Die Motor- bzw. Pumpenwelle kommt mit dem im Kreislauf befindlichen Wasser nicht in Berührung und sorgt daher für eine Trennung von spannungsführenden und wasserführenden Teilen (elektrische Trennung). Der Druckstutzen ist um 90° stufenweise drehbar. Dies ermöglicht ein vertikales Einsetzen der Pumpe inklusive Selbstentleerung. Gewinde-Anschlüsse druckseitig passend für Spezial-Verschraubung. Motoren Sondermotoren auf Anfrage. Weitere Motoren in 3~ Sterndreieck 400/230 V auf Anfrage. | 16 |  | 1.5 | 400 | [11 empty] | 1 | Stück | 15 | 35 | 40 | 874.73 | 1040.9287 | 45 | BADU-21-41 |  |  |  | BA_BADU_21-FA-21.pdf | BADU 21-41_et-pl_06-2021.pdf | MZ_BADU_21-41.pdf
SPECK | 80 | 2350420138 | 2350420138 | 80.2350420138 | Technik | Pumpen | Jet-Pumpen Attraktionen | BADU 21 |  |  | BADU 21-50 | BADU 21-50/42 G, 1~, 1,10 kW, G 2 3/4 Fördermenge 20 m³/h | Produktinformationen: "BADU® 21-50" Die BADU 21er-Pumpen sind für spezielle Herausforderungen in Whirlpools, Gegenstromanlagen Reinigungsgeräten und Massagestationen konzipiert. Die mittelgroße BADU 21-50 arbeitet zuverlässig in Becken mit einer Größe von 30 bis 100 m³ Wassermenge. Sie ist somit flexibel und universell einsetzbar. Alle Modelle der Baureihe sind normalsaugende Umwälzpumpen, welche also keine Luft mitfördern können. Diese Schwimmbadpumpen sind generell unterhalb des Wasserspiegels aufzustellen, damit das Badewasser selbstständig zufließen kann. Einsatzgebiet Große Whirlpools, Hotelbäder, Schwimmbad- und Industriefilteranlagen, Gegenstrom-Schwimmanlagen, Massagestationen, Klimaanlagen, Reinigungsgeräte, u.a.m., bis 54 m³/h Förderstrom. Ausführung Die BADU 21-50 ist eine Blockpumpe mit geschlossener Balg-Gleitringdichtung. Diese ist auf der Kunststoff-Laufradnabe montiert. Die Motor- bzw. Pumpenwelle kommt mit dem im Kreislauf befindlichen Wasser nicht in Berührung und sorgt daher für eine Trennung von spannungsführenden und wasserführenden Teilen (elektrische Trennung). Der Druckstutzen ist um 90° stufenweise drehbar. Dies ermöglicht ein vertikales Einsetzen der Pumpe inklusive Selbstentleerung. Gewinde-Anschlüsse passend für Verschraubung. Motoren Sondermotoren auf Anfrage. | 20 |  | 1.1 | 230 | [11 empty] | 1 | Stück | 15 | 35 | 40 | 1028.71 | 1224.1649 | 45 | BADU21-60 |  |  |  | BA_BADU_21-FA-21.pdf | BADU 21-50_et-pl_06-2021.pdf | MZ_BADU_21-50.pdf
SPECK | 80 | 2350430138 | 2350430138 | 80.2350430138 | Technik | Pumpen | Jet-Pumpen Attraktionen | BADU 21 |  |  | BADU 21-50 | BADU 21-50/43 G, 1~, 1,60 kW, G 2 3/4 Fördermenge 35 m³/h | Produktinformationen: "BADU® 21-50" Die BADU 21er-Pumpen sind für spezielle Herausforderungen in Whirlpools, Gegenstromanlagen Reinigungsgeräten und Massagestationen konzipiert. Die mittelgroße BADU 21-50 arbeitet zuverlässig in Becken mit einer Größe von 30 bis 100 m³ Wassermenge. Sie ist somit flexibel und universell einsetzbar. Alle Modelle der Baureihe sind normalsaugende Umwälzpumpen, welche also keine Luft mitfördern können. Diese Schwimmbadpumpen sind generell unterhalb des Wasserspiegels aufzustellen, damit das Badewasser selbstständig zufließen kann. Einsatzgebiet Große Whirlpools, Hotelbäder, Schwimmbad- und Industriefilteranlagen, Gegenstrom-Schwimmanlagen, Massagestationen, Klimaanlagen, Reinigungsgeräte, u.a.m., bis 54 m³/h Förderstrom. Ausführung Die BADU 21-50 ist eine Blockpumpe mit geschlossener Balg-Gleitringdichtung. Diese ist auf der Kunststoff-Laufradnabe montiert. Die Motor- bzw. Pumpenwelle kommt mit dem im Kreislauf befindlichen Wasser nicht in Berührung und sorgt daher für eine Trennung von spannungsführenden und wasserführenden Teilen (elektrische Trennung). Der Druckstutzen ist um 90° stufenweise drehbar. Dies ermöglicht ein vertikales Einsetzen der Pumpe inklusive Selbstentleerung. Gewinde-Anschlüsse passend für Verschraubung. Motoren Sondermotoren auf Anfrage. | 35 |  | 1.6 | 230 | [11 empty] | 1 | Stück | 15 | 35 | 40 | 1126.67 | 1340.7373 | 45 | BADU21-60 |  |  |  | BA_BADU_21-FA-21.pdf | BADU 21-50_et-pl_06-2021.pdf | MZ_BADU_21-50.pdf
SPECK | 80 | 2350440138 | 2350440138 | 80.2350440138 | Technik | Pumpen | Jet-Pumpen Attraktionen | BADU 21 |  |  | BADU 21-50 | BADU 21-50/44 G, 1~, 2,20 kW, G 2 3/4 Fördermenge 40 m³/h | Produktinformationen: "BADU® 21-50" Die BADU 21er-Pumpen sind für spezielle Herausforderungen in Whirlpools, Gegenstromanlagen Reinigungsgeräten und Massagestationen konzipiert. Die mittelgroße BADU 21-50 arbeitet zuverlässig in Becken mit einer Größe von 30 bis 100 m³ Wassermenge. Sie ist somit flexibel und universell einsetzbar. Alle Modelle der Baureihe sind normalsaugende Umwälzpumpen, welche also keine Luft mitfördern können. Diese Schwimmbadpumpen sind generell unterhalb des Wasserspiegels aufzustellen, damit das Badewasser selbstständig zufließen kann. Einsatzgebiet Große Whirlpools, Hotelbäder, Schwimmbad- und Industriefilteranlagen, Gegenstrom-Schwimmanlagen, Massagestationen, Klimaanlagen, Reinigungsgeräte, u.a.m., bis 54 m³/h Förderstrom. Ausführung Die BADU 21-50 ist eine Blockpumpe mit geschlossener Balg-Gleitringdichtung. Diese ist auf der Kunststoff-Laufradnabe montiert. Die Motor- bzw. Pumpenwelle kommt mit dem im Kreislauf befindlichen Wasser nicht in Berührung und sorgt daher für eine Trennung von spannungsführenden und wasserführenden Teilen (elektrische Trennung). Der Druckstutzen ist um 90° stufenweise drehbar. Dies ermöglicht ein vertikales Einsetzen der Pumpe inklusive Selbstentleerung. Gewinde-Anschlüsse passend für Verschraubung. Motoren Sondermotoren auf Anfrage. | 40 |  | 2.2 | 230 | [11 empty] | 1 | Stück | 15 | 35 | 40 | 1349.6 | 1606.024 | 45 | BADU21-60 |  |  |  | BA_BADU_21-FA-21.pdf | BADU 21-50_et-pl_06-2021.pdf | MZ_BADU_21-50.pdf
SPECK | 80 | 2360430138 | 2360430138 | 80.2360430138 | Technik | Pumpen | Jet-Pumpen Attraktionen | BADU 21 |  |  | BADU 21-60 | BADU 21-60/43 G, 1~, 1,60 kW, G 2 3/4 Fördermenge 30 m³/h | Produktinformationen: "BADU® 21-60" Die BADU 21er-Pumpen sind für spezielle Herausforderungen in Whirlpools, Gegenstromanlagen Reinigungsgeräten und Massagestationen konzipiert. Die mittelgroße BADU 21-50 arbeitet zuverlässig in Becken mit einer Größe von 30 bis 100 m³ Wassermenge. Sie ist somit flexibel und universell einsetzbar. Alle Modelle der Baureihe sind normalsaugende Umwälzpumpen, welche also keine Luft mitfördern können. Diese Schwimmbadpumpen sind generell unterhalb des Wasserspiegels aufzustellen, damit das Badewasser selbstständig zufließen kann. Einsatzgebiet Große Whirlpools, Hotelbäder, Schwimmbad- und Industriefilteranlagen, Gegenstrom-Schwimmanlagen, Massagestationen, Klimaanlagen, Reinigungsgeräte, u.a.m., bis 54 m³/h Förderstrom. Ausführung Die BADU 21-60 ist eine Blockpumpe mit geschlossener Balg-Gleitringdichtung. Diese ist auf der Kunststoff-Laufradnabe montiert. Die Motor- bzw. Pumpenwelle kommt mit dem im Kreislauf befindlichen Wasser nicht in Berührung und sorgt daher für eine Trennung von spannungsführenden und wasserführenden Teilen (elektrische Trennung). Der Druckstutzen ist um 90° stufenweise drehbar. Dies ermöglicht ein vertikales Einsetzen der Pumpe inklusive Selbstentleerung. Gewinde-Anschlüsse passend für Verschraubung. Motoren Sondermotoren auf Anfrage. | 30 |  | 1.6 | 230 | [11 empty] | 1 | Stück | 15 | 35 | 40 | 1176.67 | 1400.2373 | 45 | BADU21-60 |  |  |  | BA_BADU_21-FA-21.pdf | BADU 21-60_et-pl_06-2021.pdf | MZ_BADU_21-60.pdf
SPECK | 80 | 2360440138 | 2360440138 | 80.2360440138 | Technik | Pumpen | Jet-Pumpen Attraktionen | BADU 21 |  |  | BADU 21-60 | BADU 21-60/44 G, 1~, 2,20 kW, G 2 3/4 Fördermenge 40 m³/h | Produktinformationen: "BADU® 21-60" Die BADU 21er-Pumpen sind für spezielle Herausforderungen in Whirlpools, Gegenstromanlagen Reinigungsgeräten und Massagestationen konzipiert. Die mittelgroße BADU 21-50 arbeitet zuverlässig in Becken mit einer Größe von 30 bis 100 m³ Wassermenge. Sie ist somit flexibel und universell einsetzbar. Alle Modelle der Baureihe sind normalsaugende Umwälzpumpen, welche also keine Luft mitfördern können. Diese Schwimmbadpumpen sind generell unterhalb des Wasserspiegels aufzustellen, damit das Badewasser selbstständig zufließen kann. Einsatzgebiet Große Whirlpools, Hotelbäder, Schwimmbad- und Industriefilteranlagen, Gegenstrom-Schwimmanlagen, Massagestationen, Klimaanlagen, Reinigungsgeräte, u.a.m., bis 54 m³/h Förderstrom. Ausführung Die BADU 21-60 ist eine Blockpumpe mit geschlossener Balg-Gleitringdichtung. Diese ist auf der Kunststoff-Laufradnabe montiert. Die Motor- bzw. Pumpenwelle kommt mit dem im Kreislauf befindlichen Wasser nicht in Berührung und sorgt daher für eine Trennung von spannungsführenden und wasserführenden Teilen (elektrische Trennung). Der Druckstutzen ist um 90° stufenweise drehbar. Dies ermöglicht ein vertikales Einsetzen der Pumpe inklusive Selbstentleerung. Gewinde-Anschlüsse passend für Verschraubung. Motoren Sondermotoren auf Anfrage. | 40 |  | 2.2 | 230 | [11 empty] | 1 | Stück | 15 | 35 | 40 | 1364.6 | 1623.874 | 45 | BADU21-60 |  |  |  | BA_BADU_21-FA-21.pdf | BADU 21-60_et-pl_06-2021.pdf | MZ_BADU_21-60.pdf
SPECK | 80 | 2360460138 | 2360460138 | 80.2360460138 | Technik | Pumpen | Jet-Pumpen Attraktionen | BADU 21 |  |  | BADU 21-60 | BADU 21-60/46 G, 1~, 3,00 kW, G 2 3/4 Fördermenge 50 m³/h | Produktinformationen: "BADU® 21-60" Die BADU 21er-Pumpen sind für spezielle Herausforderungen in Whirlpools, Gegenstromanlagen Reinigungsgeräten und Massagestationen konzipiert. Die mittelgroße BADU 21-50 arbeitet zuverlässig in Becken mit einer Größe von 30 bis 100 m³ Wassermenge. Sie ist somit flexibel und universell einsetzbar. Alle Modelle der Baureihe sind normalsaugende Umwälzpumpen, welche also keine Luft mitfördern können. Diese Schwimmbadpumpen sind generell unterhalb des Wasserspiegels aufzustellen, damit das Badewasser selbstständig zufließen kann. Einsatzgebiet Große Whirlpools, Hotelbäder, Schwimmbad- und Industriefilteranlagen, Gegenstrom-Schwimmanlagen, Massagestationen, Klimaanlagen, Reinigungsgeräte, u.a.m., bis 54 m³/h Förderstrom. Ausführung Die BADU 21-60 ist eine Blockpumpe mit geschlossener Balg-Gleitringdichtung. Diese ist auf der Kunststoff-Laufradnabe montiert. Die Motor- bzw. Pumpenwelle kommt mit dem im Kreislauf befindlichen Wasser nicht in Berührung und sorgt daher für eine Trennung von spannungsführenden und wasserführenden Teilen (elektrische Trennung). Der Druckstutzen ist um 90° stufenweise drehbar. Dies ermöglicht ein vertikales Einsetzen der Pumpe inklusive Selbstentleerung. Gewinde-Anschlüsse passend für Verschraubung. Motoren Sondermotoren auf Anfrage. | 50 |  | 3 | 230 | [11 empty] | 1 | Stück | 15 | 35 | 40 | 1634.53 | 1945.0907 | 45 | BADU21-60 |  |  |  | BA_BADU_21-FA-21.pdf | BADU 21-60_et-pl_06-2021.pdf | MZ_BADU_21-60.pdf
SPECK | 80 | 2350420137 | 2350420137 | 80.2350420137 | Technik | Pumpen | Jet-Pumpen Attraktionen | BADU 21 |  |  | BADU 21-50 | BADU 21-50/42 G, 3~, 1,10 kW, G 2 3/4 Fördermenge 20 m³/h | Produktinformationen: "BADU® 21-50" Die BADU 21er-Pumpen sind für spezielle Herausforderungen in Whirlpools, Gegenstromanlagen Reinigungsgeräten und Massagestationen konzipiert. Die mittelgroße BADU 21-50 arbeitet zuverlässig in Becken mit einer Größe von 30 bis 100 m³ Wassermenge. Sie ist somit flexibel und universell einsetzbar. Alle Modelle der Baureihe sind normalsaugende Umwälzpumpen, welche also keine Luft mitfördern können. Diese Schwimmbadpumpen sind generell unterhalb des Wasserspiegels aufzustellen, damit das Badewasser selbstständig zufließen kann. Einsatzgebiet Große Whirlpools, Hotelbäder, Schwimmbad- und Industriefilteranlagen, Gegenstrom-Schwimmanlagen, Massagestationen, Klimaanlagen, Reinigungsgeräte, u.a.m., bis 54 m³/h Förderstrom. Ausführung Die BADU 21-50 ist eine Blockpumpe mit geschlossener Balg-Gleitringdichtung. Diese ist auf der Kunststoff-Laufradnabe montiert. Die Motor- bzw. Pumpenwelle kommt mit dem im Kreislauf befindlichen Wasser nicht in Berührung und sorgt daher für eine Trennung von spannungsführenden und wasserführenden Teilen (elektrische Trennung). Der Druckstutzen ist um 90° stufenweise drehbar. Dies ermöglicht ein vertikales Einsetzen der Pumpe inklusive Selbstentleerung. Gewinde-Anschlüsse passend für Verschraubung. Motoren Sondermotoren auf Anfrage. | 20 |  | 1.1 | 400 | [11 empty] | 1 | Stück | 15 | 35 | 40 | 929.72 | 1106.3668 | 45 | BADU21-60 |  |  |  | BA_BADU_21-FA-21.pdf | BADU 21-50_et-pl_06-2021.pdf | MZ_BADU_21-50.pdf
SPECK | 80 | 2350430137 | 2350430137 | 80.2350430137 | Technik | Pumpen | Jet-Pumpen Attraktionen | BADU 21 |  |  | BADU 21-50 | BADU 21-50/43 G, 3~, 1,60 kW, G 2 3/4 Fördermenge 35 m³/h | Produktinformationen: "BADU® 21-50" Die BADU 21er-Pumpen sind für spezielle Herausforderungen in Whirlpools, Gegenstromanlagen Reinigungsgeräten und Massagestationen konzipiert. Die mittelgroße BADU 21-50 arbeitet zuverlässig in Becken mit einer Größe von 30 bis 100 m³ Wassermenge. Sie ist somit flexibel und universell einsetzbar. Alle Modelle der Baureihe sind normalsaugende Umwälzpumpen, welche also keine Luft mitfördern können. Diese Schwimmbadpumpen sind generell unterhalb des Wasserspiegels aufzustellen, damit das Badewasser selbstständig zufließen kann. Einsatzgebiet Große Whirlpools, Hotelbäder, Schwimmbad- und Industriefilteranlagen, Gegenstrom-Schwimmanlagen, Massagestationen, Klimaanlagen, Reinigungsgeräte, u.a.m., bis 54 m³/h Förderstrom. Ausführung Die BADU 21-50 ist eine Blockpumpe mit geschlossener Balg-Gleitringdichtung. Diese ist auf der Kunststoff-Laufradnabe montiert. Die Motor- bzw. Pumpenwelle kommt mit dem im Kreislauf befindlichen Wasser nicht in Berührung und sorgt daher für eine Trennung von spannungsführenden und wasserführenden Teilen (elektrische Trennung). Der Druckstutzen ist um 90° stufenweise drehbar. Dies ermöglicht ein vertikales Einsetzen der Pumpe inklusive Selbstentleerung. Gewinde-Anschlüsse passend für Verschraubung. Motoren Sondermotoren auf Anfrage. | 35 |  | 1.6 | 400 | [11 empty] | 1 | Stück | 15 | 35 | 40 | 984.71 | 1171.8049 | 45 | BADU21-60 |  |  |  | BA_BADU_21-FA-21.pdf | BADU 21-50_et-pl_06-2021.pdf | MZ_BADU_21-50.pdf
SPECK | 80 | 2350440137 | 2350440137 | 80.2350440137 | Technik | Pumpen | Jet-Pumpen Attraktionen | BADU 21 |  |  | BADU 21-50 | BADU 21-50/44 G, 3~, 2,20 kW, G 2 3/4 Fördermenge 40 m³/h | Produktinformationen: "BADU® 21-50" Die BADU 21er-Pumpen sind für spezielle Herausforderungen in Whirlpools, Gegenstromanlagen Reinigungsgeräten und Massagestationen konzipiert. Die mittelgroße BADU 21-50 arbeitet zuverlässig in Becken mit einer Größe von 30 bis 100 m³ Wassermenge. Sie ist somit flexibel und universell einsetzbar. Alle Modelle der Baureihe sind normalsaugende Umwälzpumpen, welche also keine Luft mitfördern können. Diese Schwimmbadpumpen sind generell unterhalb des Wasserspiegels aufzustellen, damit das Badewasser selbstständig zufließen kann. Einsatzgebiet Große Whirlpools, Hotelbäder, Schwimmbad- und Industriefilteranlagen, Gegenstrom-Schwimmanlagen, Massagestationen, Klimaanlagen, Reinigungsgeräte, u.a.m., bis 54 m³/h Förderstrom. Ausführung Die BADU 21-50 ist eine Blockpumpe mit geschlossener Balg-Gleitringdichtung. Diese ist auf der Kunststoff-Laufradnabe montiert. Die Motor- bzw. Pumpenwelle kommt mit dem im Kreislauf befindlichen Wasser nicht in Berührung und sorgt daher für eine Trennung von spannungsführenden und wasserführenden Teilen (elektrische Trennung). Der Druckstutzen ist um 90° stufenweise drehbar. Dies ermöglicht ein vertikales Einsetzen der Pumpe inklusive Selbstentleerung. Gewinde-Anschlüsse passend für Verschraubung. Motoren Sondermotoren auf Anfrage. | 40 |  | 2.2 | 400 | [11 empty] | 1 | Stück | 15 | 35 | 40 | 1078.69 | 1283.6411 | 45 | BADU21-60 |  |  |  | BA_BADU_21-FA-21.pdf | BADU 21-50_et-pl_06-2021.pdf | MZ_BADU_21-50.pdf
SPECK | 80 | 2360430137 | 2360430137 | 80.2360430137 | Technik | Pumpen | Jet-Pumpen Attraktionen | BADU 21 |  |  | BADU 21-60 | BADU 21-60/43 G, 3~, 1,60 kW, G 2 3/4 Fördermenge 30 m³/h | Produktinformationen: "BADU® 21-60" Die BADU 21er-Pumpen sind für spezielle Herausforderungen in Whirlpools, Gegenstromanlagen Reinigungsgeräten und Massagestationen konzipiert. Die mittelgroße BADU 21-50 arbeitet zuverlässig in Becken mit einer Größe von 30 bis 100 m³ Wassermenge. Sie ist somit flexibel und universell einsetzbar. Alle Modelle der Baureihe sind normalsaugende Umwälzpumpen, welche also keine Luft mitfördern können. Diese Schwimmbadpumpen sind generell unterhalb des Wasserspiegels aufzustellen, damit das Badewasser selbstständig zufließen kann. Einsatzgebiet Große Whirlpools, Hotelbäder, Schwimmbad- und Industriefilteranlagen, Gegenstrom-Schwimmanlagen, Massagestationen, Klimaanlagen, Reinigungsgeräte, u.a.m., bis 54 m³/h Förderstrom. Ausführung Die BADU 21-60 ist eine Blockpumpe mit geschlossener Balg-Gleitringdichtung. Diese ist auf der Kunststoff-Laufradnabe montiert. Die Motor- bzw. Pumpenwelle kommt mit dem im Kreislauf befindlichen Wasser nicht in Berührung und sorgt daher für eine Trennung von spannungsführenden und wasserführenden Teilen (elektrische Trennung). Der Druckstutzen ist um 90° stufenweise drehbar. Dies ermöglicht ein vertikales Einsetzen der Pumpe inklusive Selbstentleerung. Gewinde-Anschlüsse passend für Verschraubung. Motoren Sondermotoren auf Anfrage. | 30 |  | 1.6 | 400 | [11 empty] | 1 | Stück | 15 | 35 | 40 | 1043.69 | 1241.9911 | 45 | BADU21-60 |  |  |  | BA_BADU_21-FA-21.pdf | BADU 21-60_et-pl_06-2021.pdf | MZ_BADU_21-60.pdf
SPECK | 80 | 2360440137 | 2360440137 | 80.2360440137 | Technik | Pumpen | Jet-Pumpen Attraktionen | BADU 21 |  |  | BADU 21-60 | BADU 21-60/44 G, 3~, 2,20 kW, G 2 3/4 Fördermenge 40 m³/h | Produktinformationen: "BADU® 21-60" Die BADU 21er-Pumpen sind für spezielle Herausforderungen in Whirlpools, Gegenstromanlagen Reinigungsgeräten und Massagestationen konzipiert. Die mittelgroße BADU 21-50 arbeitet zuverlässig in Becken mit einer Größe von 30 bis 100 m³ Wassermenge. Sie ist somit flexibel und universell einsetzbar. Alle Modelle der Baureihe sind normalsaugende Umwälzpumpen, welche also keine Luft mitfördern können. Diese Schwimmbadpumpen sind generell unterhalb des Wasserspiegels aufzustellen, damit das Badewasser selbstständig zufließen kann. Einsatzgebiet Große Whirlpools, Hotelbäder, Schwimmbad- und Industriefilteranlagen, Gegenstrom-Schwimmanlagen, Massagestationen, Klimaanlagen, Reinigungsgeräte, u.a.m., bis 54 m³/h Förderstrom. Ausführung Die BADU 21-60 ist eine Blockpumpe mit geschlossener Balg-Gleitringdichtung. Diese ist auf der Kunststoff-Laufradnabe montiert. Die Motor- bzw. Pumpenwelle kommt mit dem im Kreislauf befindlichen Wasser nicht in Berührung und sorgt daher für eine Trennung von spannungsführenden und wasserführenden Teilen (elektrische Trennung). Der Druckstutzen ist um 90° stufenweise drehbar. Dies ermöglicht ein vertikales Einsetzen der Pumpe inklusive Selbstentleerung. Gewinde-Anschlüsse passend für Verschraubung. Motoren Sondermotoren auf Anfrage. | 40 |  | 2.2 | 400 | [11 empty] | 1 | Stück | 15 | 35 | 40 | 1120.67 | 1333.5973 | 45 | BADU21-60 |  |  |  | BA_BADU_21-FA-21.pdf | BADU 21-60_et-pl_06-2021.pdf | MZ_BADU_21-60.pdf
SPECK | 80 | 2360460137 | 2360460137 | 80.2360460137 | Technik | Pumpen | Jet-Pumpen Attraktionen | BADU 21 |  |  | BADU 21-60 | BADU 21-60/46 G, 3~, 3,00 kW, G 2 3/4 Fördermenge 50 m³/h | Produktinformationen: "BADU® 21-60" Die BADU 21er-Pumpen sind für spezielle Herausforderungen in Whirlpools, Gegenstromanlagen Reinigungsgeräten und Massagestationen konzipiert. Die mittelgroße BADU 21-50 arbeitet zuverlässig in Becken mit einer Größe von 30 bis 100 m³ Wassermenge. Sie ist somit flexibel und universell einsetzbar. Alle Modelle der Baureihe sind normalsaugende Umwälzpumpen, welche also keine Luft mitfördern können. Diese Schwimmbadpumpen sind generell unterhalb des Wasserspiegels aufzustellen, damit das Badewasser selbstständig zufließen kann. Einsatzgebiet Große Whirlpools, Hotelbäder, Schwimmbad- und Industriefilteranlagen, Gegenstrom-Schwimmanlagen, Massagestationen, Klimaanlagen, Reinigungsgeräte, u.a.m., bis 54 m³/h Förderstrom. Ausführung Die BADU 21-60 ist eine Blockpumpe mit geschlossener Balg-Gleitringdichtung. Diese ist auf der Kunststoff-Laufradnabe montiert. Die Motor- bzw. Pumpenwelle kommt mit dem im Kreislauf befindlichen Wasser nicht in Berührung und sorgt daher für eine Trennung von spannungsführenden und wasserführenden Teilen (elektrische Trennung). Der Druckstutzen ist um 90° stufenweise drehbar. Dies ermöglicht ein vertikales Einsetzen der Pumpe inklusive Selbstentleerung. Gewinde-Anschlüsse passend für Verschraubung. Motoren Sondermotoren auf Anfrage. | 50 |  | 3 | 400 | [11 empty] | 1 | Stück | 15 | 35 | 40 | 1315.61 | 1565.5759 | 45 | BADU21-60 |  |  |  | BA_BADU_21-FA-21.pdf | BADU 21-60_et-pl_06-2021.pdf | MZ_BADU_21-60.pdf
SPECK | 80 | 2380310138 | 2380310138 | 80.2380310138 | Technik | Pumpen | Jet-Pumpen Attraktionen | BADU 21 |  |  | BADU 21-80 | BADU 21-80/31R G, 1~, 1,60 kW, R 2 3/4 Fördermenge 40 m³/h | Produktinformationen: "BADU® 21-80" Die BADU 21er-Pumpen sind für spezielle Herausforderungen in Badewannen, Whirlpools, Gegenstromanlagen und Schwimmbad-Attraktionen konzipiert. Alle Modelle der Baureihe sind normalsaugende Umwälzpumpen, welche somit keine Luft mitfördern können. Diese Schwimmbadpumpen sind generell unterhalb des Wasserspiegels aufzustellen, damit das Badewasser selbstständig zufließen kann. Einsatzgebiet Schwimmbad- und Industriefilteranlagen, Gegenstrom-Schwimmanlagen, Klimaanlagen, Schwimmbad-Attraktionen, Reinigungsgeräte u.a.m., bis 90 m³/h Förderstrom. Ausführung Die BADU 21-80 ist eine Blockpumpe mit geschlossener Balg-Gleitringdichtung. Diese ist auf der Kunststoff-Laufradnabe montiert. Die Motor- bzw. Pumpenwelle kommt mit dem im Kreislauf befindlichen Wasser nicht in Berührung und sorgt daher für eine Trennung von spannungsführenden und wasserführenden Teilen (elektrische Trennung). Der Druckstutzen ist um je 90° und zusätzlich 29°im Uhrzeigersinn, von der Saugseite gesehen, drehbar. Motoren Sondermotoren auf Anfrage. | 40 |  | 1.6 | 230 | [11 empty] | 1 | Stück | 15 | 35 | 40 | 1380.6 | 1642.914 | 45 | BADU21_80 |  |  |  | BA_BADU_21-FA-21.pdf | BADU 21-80_et-pl_06-2021.pdf | MZ_BADU_21-80.pdf
SPECK | 80 | 2380320138 | 2380320138 | 80.2380320138 | Technik | Pumpen | Jet-Pumpen Attraktionen | BADU 21 |  |  | BADU 21-80 | BADU 21-80/32R G, 1~, 2,20 kW, R 2 3/4 Fördermenge 60 m³/h | Produktinformationen: "BADU® 21-80" Die BADU 21er-Pumpen sind für spezielle Herausforderungen in Badewannen, Whirlpools, Gegenstromanlagen und Schwimmbad-Attraktionen konzipiert. Alle Modelle der Baureihe sind normalsaugende Umwälzpumpen, welche somit keine Luft mitfördern können. Diese Schwimmbadpumpen sind generell unterhalb des Wasserspiegels aufzustellen, damit das Badewasser selbstständig zufließen kann. Einsatzgebiet Schwimmbad- und Industriefilteranlagen, Gegenstrom-Schwimmanlagen, Klimaanlagen, Schwimmbad-Attraktionen, Reinigungsgeräte u.a.m., bis 90 m³/h Förderstrom. Ausführung Die BADU 21-80 ist eine Blockpumpe mit geschlossener Balg-Gleitringdichtung. Diese ist auf der Kunststoff-Laufradnabe montiert. Die Motor- bzw. Pumpenwelle kommt mit dem im Kreislauf befindlichen Wasser nicht in Berührung und sorgt daher für eine Trennung von spannungsführenden und wasserführenden Teilen (elektrische Trennung). Der Druckstutzen ist um je 90° und zusätzlich 29°im Uhrzeigersinn, von der Saugseite gesehen, drehbar. Motoren Sondermotoren auf Anfrage. | 60 |  | 2.2 | 230 | [11 empty] | 1 | Stück | 15 | 35 | 40 | 1580.54 | 1880.8426 | 45 | BADU21_80 |  |  |  | BA_BADU_21-FA-21.pdf | BADU 21-80_et-pl_06-2021.pdf | MZ_BADU_21-80.pdf
SPECK | 80 | 2380330138 | 2380330138 | 80.2380330138 | Technik | Pumpen | Jet-Pumpen Attraktionen | BADU 21 |  |  | BADU 21-80 | BADU 21-80/33 G, 1~, 3,00 kW, R 2 3/4 Fördermenge 72 m³/h | Produktinformationen: "BADU® 21-80" Die BADU 21er-Pumpen sind für spezielle Herausforderungen in Badewannen, Whirlpools, Gegenstromanlagen und Schwimmbad-Attraktionen konzipiert. Alle Modelle der Baureihe sind normalsaugende Umwälzpumpen, welche somit keine Luft mitfördern können. Diese Schwimmbadpumpen sind generell unterhalb des Wasserspiegels aufzustellen, damit das Badewasser selbstständig zufließen kann. Einsatzgebiet Schwimmbad- und Industriefilteranlagen, Gegenstrom-Schwimmanlagen, Klimaanlagen, Schwimmbad-Attraktionen, Reinigungsgeräte u.a.m., bis 90 m³/h Förderstrom. Ausführung Die BADU 21-80 ist eine Blockpumpe mit geschlossener Balg-Gleitringdichtung. Diese ist auf der Kunststoff-Laufradnabe montiert. Die Motor- bzw. Pumpenwelle kommt mit dem im Kreislauf befindlichen Wasser nicht in Berührung und sorgt daher für eine Trennung von spannungsführenden und wasserführenden Teilen (elektrische Trennung). Der Druckstutzen ist um je 90° und zusätzlich 29°im Uhrzeigersinn, von der Saugseite gesehen, drehbar. Motoren Sondermotoren auf Anfrage. | 72 |  | 3 | 230 | [11 empty] | 1 | Stück | 15 | 35 | 40 | 2389.3 | 2843.267 | 45 | BADU21_80 |  |  |  | BA_BADU_21-FA-21.pdf | BADU 21-80_et-pl_06-2021.pdf | MZ_BADU_21-80.pdf
SPECK | 80 | 2380310137 | 2380310137 | 80.2380310137 | Technik | Pumpen | Jet-Pumpen Attraktionen | BADU 21 |  |  | BADU 21-80 | BADU 21-80/31R G, 3~, 1,60 kW, R 2 3/4 Fördermenge 103 m³/h | Produktinformationen: "BADU® 21-80" Die BADU 21er-Pumpen sind für spezielle Herausforderungen in Badewannen, Whirlpools, Gegenstromanlagen und Schwimmbad-Attraktionen konzipiert. Alle Modelle der Baureihe sind normalsaugende Umwälzpumpen, welche somit keine Luft mitfördern können. Diese Schwimmbadpumpen sind generell unterhalb des Wasserspiegels aufzustellen, damit das Badewasser selbstständig zufließen kann. Einsatzgebiet Schwimmbad- und Industriefilteranlagen, Gegenstrom-Schwimmanlagen, Klimaanlagen, Schwimmbad-Attraktionen, Reinigungsgeräte u.a.m., bis 90 m³/h Förderstrom. Ausführung Die BADU 21-80 ist eine Blockpumpe mit geschlossener Balg-Gleitringdichtung. Diese ist auf der Kunststoff-Laufradnabe montiert. Die Motor- bzw. Pumpenwelle kommt mit dem im Kreislauf befindlichen Wasser nicht in Berührung und sorgt daher für eine Trennung von spannungsführenden und wasserführenden Teilen (elektrische Trennung). Der Druckstutzen ist um je 90° und zusätzlich 29°im Uhrzeigersinn, von der Saugseite gesehen, drehbar. Motoren Sondermotoren auf Anfrage. | 103 |  | 1.6 | 400 | [11 empty] | 1 | Stück | 15 | 35 | 40 | 1231.62 | 1465.6278 | 45 | BADU21_80 |  |  |  | BA_BADU_21-FA-21.pdf | BADU 21-80_et-pl_06-2021.pdf | MZ_BADU_21-80.pdf
SPECK | 80 | 2380320537 | 2380320537 | 80.2380320537 | Technik | Pumpen | Jet-Pumpen Attraktionen | BADU 21 |  |  | BADU 21-80 | BADU 21-80/32R G, 3~, 2,20 kW, R 2 3/4 Fördermenge 40 m³/h | Produktinformationen: "BADU® 21-80" Die BADU 21er-Pumpen sind für spezielle Herausforderungen in Badewannen, Whirlpools, Gegenstromanlagen und Schwimmbad-Attraktionen konzipiert. Alle Modelle der Baureihe sind normalsaugende Umwälzpumpen, welche somit keine Luft mitfördern können. Diese Schwimmbadpumpen sind generell unterhalb des Wasserspiegels aufzustellen, damit das Badewasser selbstständig zufließen kann. Einsatzgebiet Schwimmbad- und Industriefilteranlagen, Gegenstrom-Schwimmanlagen, Klimaanlagen, Schwimmbad-Attraktionen, Reinigungsgeräte u.a.m., bis 90 m³/h Förderstrom. Ausführung Die BADU 21-80 ist eine Blockpumpe mit geschlossener Balg-Gleitringdichtung. Diese ist auf der Kunststoff-Laufradnabe montiert. Die Motor- bzw. Pumpenwelle kommt mit dem im Kreislauf befindlichen Wasser nicht in Berührung und sorgt daher für eine Trennung von spannungsführenden und wasserführenden Teilen (elektrische Trennung). Der Druckstutzen ist um je 90° und zusätzlich 29°im Uhrzeigersinn, von der Saugseite gesehen, drehbar. Motoren Sondermotoren auf Anfrage. | 40 |  | 2.2 | 400 | [11 empty] | 1 | Stück | 15 | 35 | 40 | 1316.62 | 1566.7778 | 45 | BADU21_80 |  |  |  | BA_BADU_21-FA-21.pdf | BADU 21-80_et-pl_06-2021.pdf | MZ_BADU_21-80.pdf
SPECK | 80 | 2380320137 | 2380320137 | 80.2380320137 | Technik | Pumpen | Jet-Pumpen Attraktionen | BADU 21 |  |  | BADU 21-80 | BADU 21-80/32 G, 3~, 2,60 kW, R 2 3/4 Fördermenge 60 m³/h | Produktinformationen: "BADU® 21-80" Die BADU 21er-Pumpen sind für spezielle Herausforderungen in Badewannen, Whirlpools, Gegenstromanlagen und Schwimmbad-Attraktionen konzipiert. Alle Modelle der Baureihe sind normalsaugende Umwälzpumpen, welche somit keine Luft mitfördern können. Diese Schwimmbadpumpen sind generell unterhalb des Wasserspiegels aufzustellen, damit das Badewasser selbstständig zufließen kann. Einsatzgebiet Schwimmbad- und Industriefilteranlagen, Gegenstrom-Schwimmanlagen, Klimaanlagen, Schwimmbad-Attraktionen, Reinigungsgeräte u.a.m., bis 90 m³/h Förderstrom. Ausführung Die BADU 21-80 ist eine Blockpumpe mit geschlossener Balg-Gleitringdichtung. Diese ist auf der Kunststoff-Laufradnabe montiert. Die Motor- bzw. Pumpenwelle kommt mit dem im Kreislauf befindlichen Wasser nicht in Berührung und sorgt daher für eine Trennung von spannungsführenden und wasserführenden Teilen (elektrische Trennung). Der Druckstutzen ist um je 90° und zusätzlich 29°im Uhrzeigersinn, von der Saugseite gesehen, drehbar. Motoren Sondermotoren auf Anfrage. | 60 |  | 2.6 | 400 | [11 empty] | 1 | Stück | 15 | 35 | 40 | 1474.57 | 1754.7383 | 45 | BADU21_80 |  |  |  | BA_BADU_21-FA-21.pdf | BADU 21-80_et-pl_06-2021.pdf | MZ_BADU_21-80.pdf
SPECK | 80 | 2380330137 | 2380330137 | 80.2380330137 | Technik | Pumpen | Jet-Pumpen Attraktionen | BADU 21 |  |  | BADU 21-80 | BADU 21-80/33 G, 3~, 3,00 kW, R 2 3/4 Fördermenge 72 m³/h | Produktinformationen: "BADU® 21-80" Die BADU 21er-Pumpen sind für spezielle Herausforderungen in Badewannen, Whirlpools, Gegenstromanlagen und Schwimmbad-Attraktionen konzipiert. Alle Modelle der Baureihe sind normalsaugende Umwälzpumpen, welche somit keine Luft mitfördern können. Diese Schwimmbadpumpen sind generell unterhalb des Wasserspiegels aufzustellen, damit das Badewasser selbstständig zufließen kann. Einsatzgebiet Schwimmbad- und Industriefilteranlagen, Gegenstrom-Schwimmanlagen, Klimaanlagen, Schwimmbad-Attraktionen, Reinigungsgeräte u.a.m., bis 90 m³/h Förderstrom. Ausführung Die BADU 21-80 ist eine Blockpumpe mit geschlossener Balg-Gleitringdichtung. Diese ist auf der Kunststoff-Laufradnabe montiert. Die Motor- bzw. Pumpenwelle kommt mit dem im Kreislauf befindlichen Wasser nicht in Berührung und sorgt daher für eine Trennung von spannungsführenden und wasserführenden Teilen (elektrische Trennung). Der Druckstutzen ist um je 90° und zusätzlich 29°im Uhrzeigersinn, von der Saugseite gesehen, drehbar. Motoren Sondermotoren auf Anfrage. | 72 |  | 3 | 400 | [11 empty] | 1 | Stück | 15 | 35 | 40 | 1474.57 | 1754.7383 | 45 | BADU21_80 |  |  |  | BA_BADU_21-FA-21.pdf | BADU 21-80_et-pl_06-2021.pdf | MZ_BADU_21-80.pdf
SPECK | 80 | 2380340137 | 2380340137 | 80.2380340137 | Technik | Pumpen | Jet-Pumpen Attraktionen | BADU 21 |  |  | BADU 21-80 | BADU 21-80/34 G, 3~, 4,00 kW, R 2 3/4 Fördermenge 103 m³/h | Produktinformationen: "BADU® 21-80" Die BADU 21er-Pumpen sind für spezielle Herausforderungen in Badewannen, Whirlpools, Gegenstromanlagen und Schwimmbad-Attraktionen konzipiert. Alle Modelle der Baureihe sind normalsaugende Umwälzpumpen, welche somit keine Luft mitfördern können. Diese Schwimmbadpumpen sind generell unterhalb des Wasserspiegels aufzustellen, damit das Badewasser selbstständig zufließen kann. Einsatzgebiet Schwimmbad- und Industriefilteranlagen, Gegenstrom-Schwimmanlagen, Klimaanlagen, Schwimmbad-Attraktionen, Reinigungsgeräte u.a.m., bis 90 m³/h Förderstrom. Ausführung Die BADU 21-80 ist eine Blockpumpe mit geschlossener Balg-Gleitringdichtung. Diese ist auf der Kunststoff-Laufradnabe montiert. Die Motor- bzw. Pumpenwelle kommt mit dem im Kreislauf befindlichen Wasser nicht in Berührung und sorgt daher für eine Trennung von spannungsführenden und wasserführenden Teilen (elektrische Trennung). Der Druckstutzen ist um je 90° und zusätzlich 29°im Uhrzeigersinn, von der Saugseite gesehen, drehbar. Motoren Sondermotoren auf Anfrage. | 103 |  | 4 | 400 | [11 empty] | 1 | Stück | 15 | 35 | 40 | 2023.4 | 2407.846 | 45 | BADU21_80 |  |  |  | BA_BADU_21-FA-21.pdf | BADU 21-80_et-pl_06-2021.pdf | MZ_BADU_21-80.pdf
SPECK | 80 | 2381310238 | 2381310238 | 80.2381310238 | Technik | Pumpen | Jet-Pumpen Attraktionen | BADU 21 |  |  | BADU 21-81 | BADU 21-81/31R G, 1~, 1,60 kW Fördermenge 40 m³/h | Produktinformationen: "BADU® 21-81" Die BADU 21er-Pumpen sind für spezielle Herausforderungen in Whirlpools, Gegenstromanlagen und Schwimmbad-Attraktionen konzipiert. Unsere BADU 21-81 ist die passgenaue Anschlussvariante der universellen Umwälzpumpe BADU 21-80. Alle Modelle der Baureihe sind normalsaugende Umwälzpumpen, welche also keine Luft mitfördern können. Diese Schwimmbadpumpen sind generell unterhalb des Wasserspiegels aufzustellen, somit kann das Badewasser selbstständig zufließen. Einsatzgebiet Schwimmbad- und Industrie-Filteranlagen, Gegenstrom-Schwimmanlagen, Klimaanlagen, Schwimmbad-Attraktionen, Reinigungsgeräte u.a.m., bis 90 m³/h Förderstrom. Ausführung Die BADU 21-81 ist eine Blockpumpe mit geschlossener Balg-Gleitringdichtung. Diese ist auf der Kunststoff-Laufradnabe montiert. Die Motor- bzw. Pumpenwelle kommt mit dem im Kreislauf befindlichen Wasser nicht in Berührung und sorgt daher für eine Trennung von spannungsführenden und wasserführenden Teilen (elektrische Trennung). Der Druckstutzen ist um je 90° und zusätzlich 29°im Uhrzeigersinn, von der Saugseite gesehen, drehbar. Motoren Sondermotoren auf Anfrage. | 40 |  | 1.6 | 230 | [11 empty] | 1 | Stück | 15 | 35 | 40 | 1380.6 | 1642.914 | 45 | BADU21-81 |  |  |  | BA_BADU_21-FA-21.pdf | BADU 21-81_et-pl_06-2021.pdf | MZ_BADU_21-81.pdf
SPECK | 80 | 2381320238 | 2381320238 | 80.2381320238 | Technik | Pumpen | Jet-Pumpen Attraktionen | BADU 21 |  |  | BADU 21-81 | BADU 21-81/32R G, 1~, 2,20 kW Fördermenge 30 m³/h | Produktinformationen: "BADU® 21-81" Die BADU 21er-Pumpen sind für spezielle Herausforderungen in Whirlpools, Gegenstromanlagen und Schwimmbad-Attraktionen konzipiert. Unsere BADU 21-81 ist die passgenaue Anschlussvariante der universellen Umwälzpumpe BADU 21-80. Alle Modelle der Baureihe sind normalsaugende Umwälzpumpen, welche also keine Luft mitfördern können. Diese Schwimmbadpumpen sind generell unterhalb des Wasserspiegels aufzustellen, somit kann das Badewasser selbstständig zufließen. Einsatzgebiet Schwimmbad- und Industrie-Filteranlagen, Gegenstrom-Schwimmanlagen, Klimaanlagen, Schwimmbad-Attraktionen, Reinigungsgeräte u.a.m., bis 90 m³/h Förderstrom. Ausführung Die BADU 21-81 ist eine Blockpumpe mit geschlossener Balg-Gleitringdichtung. Diese ist auf der Kunststoff-Laufradnabe montiert. Die Motor- bzw. Pumpenwelle kommt mit dem im Kreislauf befindlichen Wasser nicht in Berührung und sorgt daher für eine Trennung von spannungsführenden und wasserführenden Teilen (elektrische Trennung). Der Druckstutzen ist um je 90° und zusätzlich 29°im Uhrzeigersinn, von der Saugseite gesehen, drehbar. Motoren Sondermotoren auf Anfrage. | 30 |  | 2.2 | 230 | [11 empty] | 1 | Stück | 15 | 35 | 40 | 1580.54 | 1880.8426 | 45 | BADU21-81 |  |  |  | BA_BADU_21-FA-21.pdf | BADU 21-81_et-pl_06-2021.pdf | MZ_BADU_21-81.pdf
SPECK | 80 | 2381330338 | 2381330338 | 80.2381330338 | Technik | Pumpen | Jet-Pumpen Attraktionen | BADU 21 |  |  | BADU 21-81 | BADU 21-81/33 G, 1~, 3,00 kW | Produktinformationen: "BADU® 21-81" Die BADU 21er-Pumpen sind für spezielle Herausforderungen in Whirlpools, Gegenstromanlagen und Schwimmbad-Attraktionen konzipiert. Unsere BADU 21-81 ist die passgenaue Anschlussvariante der universellen Umwälzpumpe BADU 21-80. Alle Modelle der Baureihe sind normalsaugende Umwälzpumpen, welche also keine Luft mitfördern können. Diese Schwimmbadpumpen sind generell unterhalb des Wasserspiegels aufzustellen, somit kann das Badewasser selbstständig zufließen. Einsatzgebiet Schwimmbad- und Industrie-Filteranlagen, Gegenstrom-Schwimmanlagen, Klimaanlagen, Schwimmbad-Attraktionen, Reinigungsgeräte u.a.m., bis 90 m³/h Förderstrom. Ausführung Die BADU 21-81 ist eine Blockpumpe mit geschlossener Balg-Gleitringdichtung. Diese ist auf der Kunststoff-Laufradnabe montiert. Die Motor- bzw. Pumpenwelle kommt mit dem im Kreislauf befindlichen Wasser nicht in Berührung und sorgt daher für eine Trennung von spannungsführenden und wasserführenden Teilen (elektrische Trennung). Der Druckstutzen ist um je 90° und zusätzlich 29°im Uhrzeigersinn, von der Saugseite gesehen, drehbar. Motoren Sondermotoren auf Anfrage. | 90 |  | 3 | 230 | [11 empty] | 1 | Stück | 15 | 35 | 40 | 2389.3 | 2843.267 | 45 | BADU21-81 |  |  |  | BA_BADU_21-FA-21.pdf | BADU 21-81_et-pl_06-2021.pdf | MZ_BADU_21-81.pdf
SPECK | 80 | 2381310237 | 2381310237 | 80.2381310237 | Technik | Pumpen | Jet-Pumpen Attraktionen | BADU 21 |  |  | BADU 21-81 | BADU 21-81/31R G, 3~, 1,60 kW | Produktinformationen: "BADU® 21-81" Die BADU 21er-Pumpen sind für spezielle Herausforderungen in Whirlpools, Gegenstromanlagen und Schwimmbad-Attraktionen konzipiert. Unsere BADU 21-81 ist die passgenaue Anschlussvariante der universellen Umwälzpumpe BADU 21-80. Alle Modelle der Baureihe sind normalsaugende Umwälzpumpen, welche also keine Luft mitfördern können. Diese Schwimmbadpumpen sind generell unterhalb des Wasserspiegels aufzustellen, somit kann das Badewasser selbstständig zufließen. Einsatzgebiet Schwimmbad- und Industrie-Filteranlagen, Gegenstrom-Schwimmanlagen, Klimaanlagen, Schwimmbad-Attraktionen, Reinigungsgeräte u.a.m., bis 90 m³/h Förderstrom. Ausführung Die BADU 21-81 ist eine Blockpumpe mit geschlossener Balg-Gleitringdichtung. Diese ist auf der Kunststoff-Laufradnabe montiert. Die Motor- bzw. Pumpenwelle kommt mit dem im Kreislauf befindlichen Wasser nicht in Berührung und sorgt daher für eine Trennung von spannungsführenden und wasserführenden Teilen (elektrische Trennung). Der Druckstutzen ist um je 90° und zusätzlich 29°im Uhrzeigersinn, von der Saugseite gesehen, drehbar. Motoren Sondermotoren auf Anfrage. | 40 |  | 1.6 | 400 | [11 empty] | 1 | Stück | 15 | 35 | 40 | 1231.62 | 1465.6278 | 45 | BADU21-81 |  |  |  | BA_BADU_21-FA-21.pdf | BADU 21-81_et-pl_06-2021.pdf | MZ_BADU_21-81.pdf
SPECK | 80 | 2381320237 | 2381320237 | 80.2381320237 | Technik | Pumpen | Jet-Pumpen Attraktionen | BADU 21 |  |  | BADU 21-81 | BADU 21-81/32R G, 3~, 2,20 kW Fördermenge 40 m³/h | Produktinformationen: "BADU® 21-81" Die BADU 21er-Pumpen sind für spezielle Herausforderungen in Whirlpools, Gegenstromanlagen und Schwimmbad-Attraktionen konzipiert. Unsere BADU 21-81 ist die passgenaue Anschlussvariante der universellen Umwälzpumpe BADU 21-80. Alle Modelle der Baureihe sind normalsaugende Umwälzpumpen, welche also keine Luft mitfördern können. Diese Schwimmbadpumpen sind generell unterhalb des Wasserspiegels aufzustellen, somit kann das Badewasser selbstständig zufließen. Einsatzgebiet Schwimmbad- und Industrie-Filteranlagen, Gegenstrom-Schwimmanlagen, Klimaanlagen, Schwimmbad-Attraktionen, Reinigungsgeräte u.a.m., bis 90 m³/h Förderstrom. Ausführung Die BADU 21-81 ist eine Blockpumpe mit geschlossener Balg-Gleitringdichtung. Diese ist auf der Kunststoff-Laufradnabe montiert. Die Motor- bzw. Pumpenwelle kommt mit dem im Kreislauf befindlichen Wasser nicht in Berührung und sorgt daher für eine Trennung von spannungsführenden und wasserführenden Teilen (elektrische Trennung). Der Druckstutzen ist um je 90° und zusätzlich 29°im Uhrzeigersinn, von der Saugseite gesehen, drehbar. Motoren Sondermotoren auf Anfrage. | 40 |  | 2.2 | 400 | [11 empty] | 1 | Stück | 15 | 35 | 40 | 1316.62 | 1566.7778 | 45 | BADU21-81 |  |  |  | BA_BADU_21-FA-21.pdf | BADU 21-81_et-pl_06-2021.pdf | MZ_BADU_21-81.pdf
SPECK | 80 | 2381320337 | 2381320337 | 80.2381320337 | Technik | Pumpen | Jet-Pumpen Attraktionen | BADU 21 |  |  | BADU 21-81 | BADU 21-81/32 G, 3~, 2,60 kW | Produktinformationen: "BADU® 21-81" Die BADU 21er-Pumpen sind für spezielle Herausforderungen in Whirlpools, Gegenstromanlagen und Schwimmbad-Attraktionen konzipiert. Unsere BADU 21-81 ist die passgenaue Anschlussvariante der universellen Umwälzpumpe BADU 21-80. Alle Modelle der Baureihe sind normalsaugende Umwälzpumpen, welche also keine Luft mitfördern können. Diese Schwimmbadpumpen sind generell unterhalb des Wasserspiegels aufzustellen, somit kann das Badewasser selbstständig zufließen. Einsatzgebiet Schwimmbad- und Industrie-Filteranlagen, Gegenstrom-Schwimmanlagen, Klimaanlagen, Schwimmbad-Attraktionen, Reinigungsgeräte u.a.m., bis 90 m³/h Förderstrom. Ausführung Die BADU 21-81 ist eine Blockpumpe mit geschlossener Balg-Gleitringdichtung. Diese ist auf der Kunststoff-Laufradnabe montiert. Die Motor- bzw. Pumpenwelle kommt mit dem im Kreislauf befindlichen Wasser nicht in Berührung und sorgt daher für eine Trennung von spannungsführenden und wasserführenden Teilen (elektrische Trennung). Der Druckstutzen ist um je 90° und zusätzlich 29°im Uhrzeigersinn, von der Saugseite gesehen, drehbar. Motoren Sondermotoren auf Anfrage. |  |  | 2.6 | 400 | [11 empty] | 1 | Stück | 15 | 35 | 40 | 1474.57 | 1754.7383 | 45 | BADU21-81 |  |  |  | BA_BADU_21-FA-21.pdf | BADU 21-81_et-pl_06-2021.pdf | MZ_BADU_21-81.pdf
SPECK | 80 | 2381330337 | 2381330337 | 80.2381330337 | Technik | Pumpen | Jet-Pumpen Attraktionen | BADU 21 |  |  | BADU 21-81 | BADU 21-81/33 G, 3~, 3,00 kW | Produktinformationen: "BADU® 21-81" Die BADU 21er-Pumpen sind für spezielle Herausforderungen in Whirlpools, Gegenstromanlagen und Schwimmbad-Attraktionen konzipiert. Unsere BADU 21-81 ist die passgenaue Anschlussvariante der universellen Umwälzpumpe BADU 21-80. Alle Modelle der Baureihe sind normalsaugende Umwälzpumpen, welche also keine Luft mitfördern können. Diese Schwimmbadpumpen sind generell unterhalb des Wasserspiegels aufzustellen, somit kann das Badewasser selbstständig zufließen. Einsatzgebiet Schwimmbad- und Industrie-Filteranlagen, Gegenstrom-Schwimmanlagen, Klimaanlagen, Schwimmbad-Attraktionen, Reinigungsgeräte u.a.m., bis 90 m³/h Förderstrom. Ausführung Die BADU 21-81 ist eine Blockpumpe mit geschlossener Balg-Gleitringdichtung. Diese ist auf der Kunststoff-Laufradnabe montiert. Die Motor- bzw. Pumpenwelle kommt mit dem im Kreislauf befindlichen Wasser nicht in Berührung und sorgt daher für eine Trennung von spannungsführenden und wasserführenden Teilen (elektrische Trennung). Der Druckstutzen ist um je 90° und zusätzlich 29°im Uhrzeigersinn, von der Saugseite gesehen, drehbar. Motoren Sondermotoren auf Anfrage. |  |  | 3 | 400 | [11 empty] | 1 | Stück | 15 | 35 | 40 | 1474.57 | 1754.7383 | 45 | BADU21-81 |  |  |  | BA_BADU_21-FA-21.pdf | BADU 21-81_et-pl_06-2021.pdf | MZ_BADU_21-81.pdf
SPECK | 80 | 2381340337 | 2381340337 | 80.2381340337 | Technik | Pumpen | Jet-Pumpen Attraktionen | BADU 21 |  |  | BADU 21-81 | BADU 21-81/34 G, 3~, 4,00 kW Fördermenge 103 m³/h | Produktinformationen: "BADU® 21-81" Die BADU 21er-Pumpen sind für spezielle Herausforderungen in Whirlpools, Gegenstromanlagen und Schwimmbad-Attraktionen konzipiert. Unsere BADU 21-81 ist die passgenaue Anschlussvariante der universellen Umwälzpumpe BADU 21-80. Alle Modelle der Baureihe sind normalsaugende Umwälzpumpen, welche also keine Luft mitfördern können. Diese Schwimmbadpumpen sind generell unterhalb des Wasserspiegels aufzustellen, somit kann das Badewasser selbstständig zufließen. Einsatzgebiet Schwimmbad- und Industrie-Filteranlagen, Gegenstrom-Schwimmanlagen, Klimaanlagen, Schwimmbad-Attraktionen, Reinigungsgeräte u.a.m., bis 90 m³/h Förderstrom. Ausführung Die BADU 21-81 ist eine Blockpumpe mit geschlossener Balg-Gleitringdichtung. Diese ist auf der Kunststoff-Laufradnabe montiert. Die Motor- bzw. Pumpenwelle kommt mit dem im Kreislauf befindlichen Wasser nicht in Berührung und sorgt daher für eine Trennung von spannungsführenden und wasserführenden Teilen (elektrische Trennung). Der Druckstutzen ist um je 90° und zusätzlich 29°im Uhrzeigersinn, von der Saugseite gesehen, drehbar. Motoren Sondermotoren auf Anfrage. | 103 |  | 4 | 400 | [11 empty] | 1 | Stück | 15 | 35 | 40 | 2023.4 | 2407.846 | 45 | BADU21-81 |  |  |  | BA_BADU_21-FA-21.pdf | BADU 21-81_et-pl_06-2021.pdf | MZ_BADU_21-81.pdf
SPECK | 80 | 2321100000 | 2321100000 | 80.2321100000 | Attraktionen | Gegenstromanlagen | ABS Kunsstoff SPECK BADU JET | BADU JET Vormontage Satz |  |  | VOGUE | BJ Smart /Vogue/ Wave, VMS | Produktinformationen: "Gegenstromanlage BADU®JET Vogue/Deluxe Vormontagesatz" Der Vormontagesatz eignet sich für verschiedene Einbau-Gegenstromanlagen und bietet somit mehr Flexibilität für Ihre Entscheidung. Somit muss sich der Bauherr bei der Planung und während der Bauphase noch nicht für eine Gegenstromanlage entscheiden. Die gewünschte BADUJET Variante kann im Nachhinein ausgewählt, angebracht oder umgerüstet werden. Hier finden Sie unser Produktvideo. Ausführung Vormontiertes Kunststoff-Einbaugehäuse. Flanschsatz für Beton-, Stahlwand-, Edelstahl- und Polyesterbecken im Lieferumfang enthalten. Für den Einbau in Betonbecken steht zusätzlich eine Schalungshilfe zur Verfügung. | [15 empty] | 1 | Stück | 15 | 35 | 40 | 376.9 | 448.511 | 45 | BADUJET_VMS_Vogue |  |  |  | BTA_BADU-JET-Vogue_Vogue-Deluxe_DE-EN-FR-NL-IT-ES_02-2021 | BADU-JET-Vogue_BADU-JET-Vogue-Deluxe_et-pl_06-2021 | MZ_BADUJET_Vogue
SPECK | 80 | 2322400000 | 2322400000 | 80.2322400000 | Attraktionen | Gegenstromanlagen | ABS Kunsstoff SPECK BADU JET | BADU Jet Vogue |  |  | VOGUE | BJ Vogue,FMS,1~,LED_W | Produktinformationen: "Gegenstromanlage BADU®JET Vogue Fertigmontagesatz 230 V" Die Kraftvolle BADUJET Vogue erfüllt höchste Ansprüche in allen Bereichen. Von erstklassigen Produktdesignern entworfen, wertet sie Ihren Pool also bereits durch ihre Anwesenheit auf. Die Blende ist aus hochwertigstem Edelstahl gefertigt und glänzt somit in jedem Becken. Im Zusammenspiel mit dem optional erhältlichen Haltegriff erhielt die BADUJET Vogue internationales Design-Renommee! Purer Luxus ist außerdem die Leistung. Von sanften Wellen, Schwimmen ohne Wende, Unterwassermassagen bis hin zu kraftvoller Ausdauer. Dieses Gefühl im Pool wird in den Abendstunden von der integrierten LED-Leuchte traumhaft untermalt. Hier finden Sie unser Produktvideo. Einsatzgebiet Zum Wandeinbau in allen Beckenausführungen geeignet. Die Attraktion ist für die Fitness, als Wellen- oder Luftperlbad oder Unterwassermassage nach ärztlichem Rat geeignet. Schwimmen ohne Wende auch in kleinen Becken möglich. Ausführung Durch ein Becken bündig eingebautes Einbau- und Düsengehäuse aus Kunststoff, wird mit einer über eine Sau- und Druckleitung angeschlossenen leistungsstarken BADU Pumpe Wasser angesaugt und mit einem kräftigen Strahl über eine regelbare Düse – allseitig um 60° schwenkbar - ins Schwimmbecken zurückgeführt. Eine Vielzahl von Öffnungen um das Düsengehäuse sorgt für eine äußerst geringe Ansaugströmung. Für ein wohliges Ambiente sorgt eine eingebaute LED-Leuchte, die, wie auch der pneumatische Ein-/ Ausschalter und die Regelung für das prickelnde Luftperlbad, vom Becken aus bedient werden kann. Die Pumpe und die LED-Leuchte können über den integrierten Timer automatisch ausgeschaltet werden. Bei Auslieferung ist dieser immer auf 15 Minuten Betriebszeit eingestellt. | [15 empty] | 1 | Stück | 15 | 35 | 40 | 3605.95 | 4291.0805 | 45 | BADUJET_Vogue |  |  |  | BTA_BADU-JET-Vogue_Vogue-Deluxe_DE-EN-FR-NL-IT-ES_02-2021 | BADU-JET-Vogue_BADU-JET-Vogue-Deluxe_et-pl_06-2021 | MZ_BADUJET_Vogue
SPECK | 80 | 2322420000 | 2322420000 | 80.2322420000 | Attraktionen | Gegenstromanlagen | ABS Kunsstoff SPECK BADU JET | BADU Jet Vogue |  |  | VOGUE | BJ Vogue,FMS,1~,LED_RGB | Produktinformationen: "Gegenstromanlage BADU®JET Vogue Fertigmontagesatz 230 V" Die Kraftvolle BADUJET Vogue erfüllt höchste Ansprüche in allen Bereichen. Von erstklassigen Produktdesignern entworfen, wertet sie Ihren Pool also bereits durch ihre Anwesenheit auf. Die Blende ist aus hochwertigstem Edelstahl gefertigt und glänzt somit in jedem Becken. Im Zusammenspiel mit dem optional erhältlichen Haltegriff erhielt die BADUJET Vogue internationales Design-Renommee! Purer Luxus ist außerdem die Leistung. Von sanften Wellen, Schwimmen ohne Wende, Unterwassermassagen bis hin zu kraftvoller Ausdauer. Dieses Gefühl im Pool wird in den Abendstunden von der integrierten LED-Leuchte traumhaft untermalt. Hier finden Sie unser Produktvideo. Einsatzgebiet Zum Wandeinbau in allen Beckenausführungen geeignet. Die Attraktion ist für die Fitness, als Wellen- oder Luftperlbad oder Unterwassermassage nach ärztlichem Rat geeignet. Schwimmen ohne Wende auch in kleinen Becken möglich. Ausführung Durch ein Becken bündig eingebautes Einbau- und Düsengehäuse aus Kunststoff, wird mit einer über eine Sau- und Druckleitung angeschlossenen leistungsstarken BADU Pumpe Wasser angesaugt und mit einem kräftigen Strahl über eine regelbare Düse – allseitig um 60° schwenkbar - ins Schwimmbecken zurückgeführt. Eine Vielzahl von Öffnungen um das Düsengehäuse sorgt für eine äußerst geringe Ansaugströmung. Für ein wohliges Ambiente sorgt eine eingebaute LED-Leuchte, die, wie auch der pneumatische Ein-/ Ausschalter und die Regelung für das prickelnde Luftperlbad, vom Becken aus bedient werden kann. Die Pumpe und die LED-Leuchte können über den integrierten Timer automatisch ausgeschaltet werden. Bei Auslieferung ist dieser immer auf 15 Minuten Betriebszeit eingestellt. | [15 empty] | 1 | Stück | 15 | 35 | 40 | 3789.89 | 4509.9691 | 45 | BADUJET_Vogue |  |  |  | BTA_BADU-JET-Vogue_Vogue-Deluxe_DE-EN-FR-NL-IT-ES_02-2022 | BADU-JET-Vogue_BADU-JET-Vogue-Deluxe_et-pl_06-2021 | MZ_BADUJET_Vogue
SPECK | 80 | 2322200000 | 2322200000 | 80.2322200000 | Attraktionen | Gegenstromanlagen | ABS Kunsstoff SPECK BADU JET | BADU Jet Vogue |  |  | VOGUE | BJ Vogue,FMS,3~,LED_W | Produktinformationen: "Gegenstromanlage BADU®JET Vogue Fertigmontagesatz 400 V" Die Kraftvolle BADUJET Vogue erfüllt höchste Ansprüche in allen Bereichen. Von erstklassigen Produktdesignern entworfen, wertet sie Ihren Pool also bereits durch ihre Anwesenheit auf. Die Blende ist aus hochwertigstem Edelstahl gefertigt und glänzt somit in jedem Becken. Im Zusammenspiel mit dem optional erhältlichen Haltegriff erhielt die BADUJET Vogue internationales Design-Renommee! Purer Luxus ist außerdem die Leistung. Von sanften Wellen, Schwimmen ohne Wende, Unterwassermassagen bis hin zu kraftvoller Ausdauer. Dieses Gefühl im Pool wird in den Abendstunden von der integrierten LED-Leuchte traumhaft untermalt. Hier finden Sie unser Produktvideo. Einsatzgebiet Zum Wandeinbau in allen Beckenausführungen geeignet. Die Attraktion ist für die Fitness, als Wellen- oder Luftperlbad oder Unterwassermassage nach ärztlichem Rat geeignet. Schwimmen ohne Wende auch in kleinen Becken möglich. Ausführung Durch ein Becken bündig eingebautes Einbau- und Düsengehäuse aus Kunststoff, wird mit einer über eine Sau- und Druckleitung angeschlossenen leistungsstarken BADU Pumpe Wasser angesaugt und mit einem kräftigen Strahl über eine regelbare Düse – allseitig um 60° schwenkbar - ins Schwimmbecken zurückgeführt. Eine Vielzahl von Öffnungen um das Düsengehäuse sorgt für eine äußerst geringe Ansaugströmung. Für ein wohliges Ambiente sorgt eine eingebaute LED-Leuchte, die, wie auch der pneumatische Ein-/ Ausschalter und die Regelung für das prickelnde Luftperlbad, vom Becken aus bedient werden kann. Die Pumpe und die LED-Leuchte können über den integrierten Timer automatisch ausgeschaltet werden. Bei Auslieferung ist dieser immer auf 15 Minuten Betriebszeit eingestellt. | [15 empty] | 1 | Stück | 15 | 35 | 40 | 3478.99 | 4139.9981 | 45 | BADUJET_Vogue |  |  |  | BTA_BADU-JET-Vogue_Vogue-Deluxe_DE-EN-FR-NL-IT-ES_02-2022 | BADU-JET-Vogue_BADU-JET-Vogue-Deluxe_et-pl_06-2021 | MZ_BADUJET_Vogue
SPECK | 80 | 2322220000 | 2322220000 | 80.2322220000 | Attraktionen | Gegenstromanlagen | ABS Kunsstoff SPECK BADU JET | BADU Jet Vogue |  |  | VOGUE | BJ Vogue,FMS,3~,LED_RGB | Produktinformationen: "Gegenstromanlage BADU®JET Vogue Fertigmontagesatz 400 V" Die Kraftvolle BADUJET Vogue erfüllt höchste Ansprüche in allen Bereichen. Von erstklassigen Produktdesignern entworfen, wertet sie Ihren Pool also bereits durch ihre Anwesenheit auf. Die Blende ist aus hochwertigstem Edelstahl gefertigt und glänzt somit in jedem Becken. Im Zusammenspiel mit dem optional erhältlichen Haltegriff erhielt die BADUJET Vogue internationales Design-Renommee! Purer Luxus ist außerdem die Leistung. Von sanften Wellen, Schwimmen ohne Wende, Unterwassermassagen bis hin zu kraftvoller Ausdauer. Dieses Gefühl im Pool wird in den Abendstunden von der integrierten LED-Leuchte traumhaft untermalt. Hier finden Sie unser Produktvideo. Einsatzgebiet Zum Wandeinbau in allen Beckenausführungen geeignet. Die Attraktion ist für die Fitness, als Wellen- oder Luftperlbad oder Unterwassermassage nach ärztlichem Rat geeignet. Schwimmen ohne Wende auch in kleinen Becken möglich. Ausführung Durch ein Becken bündig eingebautes Einbau- und Düsengehäuse aus Kunststoff, wird mit einer über eine Sau- und Druckleitung angeschlossenen leistungsstarken BADU Pumpe Wasser angesaugt und mit einem kräftigen Strahl über eine regelbare Düse – allseitig um 60° schwenkbar - ins Schwimmbecken zurückgeführt. Eine Vielzahl von Öffnungen um das Düsengehäuse sorgt für eine äußerst geringe Ansaugströmung. Für ein wohliges Ambiente sorgt eine eingebaute LED-Leuchte, die, wie auch der pneumatische Ein-/ Ausschalter und die Regelung für das prickelnde Luftperlbad, vom Becken aus bedient werden kann. Die Pumpe und die LED-Leuchte können über den integrierten Timer automatisch ausgeschaltet werden. Bei Auslieferung ist dieser immer auf 15 Minuten Betriebszeit eingestellt. | [15 empty] | 1 | Stück | 15 | 35 | 40 | 3660.93 | 4356.5067 | 45 | BADUJET_Vogue |  |  |  | BTA_BADU-JET-Vogue_Vogue-Deluxe_DE-EN-FR-NL-IT-ES_02-2022 | BADU-JET-Vogue_BADU-JET-Vogue-Deluxe_et-pl_06-2021 | MZ_BADUJET_Vogue
SPECK | 80 | 2321300001 | 2321300001 | 80.2321300001 | Attraktionen | Gegenstromanlagen | ABS Kunsstoff SPECK BADU JET | BADU Jet Vogue |  |  | VOGUE | Option: Kugelhahn-Kit f.Smart/Vogue/Wave | [16 empty] | 1 | Stück | 15 | 35 | 40 | 141.96 | 168.9324 | 45 | [6 empty] | MZ_BADUJET_Vogue
SPECK | 80 | 2322000402 | 2322000402 | 80.2322000402 | Attraktionen | Gegenstromanlagen | ABS Kunsstoff SPECK BADU JET | BADU Jet Vogue |  |  | VOGUE | Edelstahlhaltegriff für BJ Vogue, kpl | [16 empty] | 1 | Stück | 15 | 35 | 40 | 955.61 | 1137.1759 | 45 | [6 empty] | MZ_BADUJET_Vogue
SPECK | 80 | 2321100000 | 2321100000 | 80.2321100000 | Attraktionen | Gegenstromanlagen | ABS Kunsstoff SPECK BADU JET | BADU JET Vormontage Satz |  |  | VOGUE | BJ Smart /Vogue/ Wave, VMS | Produktinformationen: "Gegenstromanlage BADU®JET Vogue/Deluxe Vormontagesatz" Der Vormontagesatz eignet sich für verschiedene Einbau-Gegenstromanlagen und bietet somit mehr Flexibilität für Ihre Entscheidung. Somit muss sich der Bauherr bei der Planung und während der Bauphase noch nicht für eine Gegenstromanlage entscheiden. Die gewünschte BADUJET Variante kann im Nachhinein ausgewählt, angebracht oder umgerüstet werden. Hier finden Sie unser Produktvideo. Ausführung Vormontiertes Kunststoff-Einbaugehäuse. Flanschsatz für Beton-, Stahlwand-, Edelstahl- und Polyesterbecken im Lieferumfang enthalten. Für den Einbau in Betonbecken steht zusätzlich eine Schalungshilfe zur Verfügung. | [15 empty] | 1 | Stück | 15 | 35 | 40 | 376.9 | 448.511 | 45 | BADUJET_VMS_Vogue |  |  |  | BTA_BADU-JET-Vogue_Vogue-Deluxe_DE-EN-FR-NL-IT-ES_02-2021 | BADU-JET-Vogue_BADU-JET-Vogue-Deluxe_et-pl_06-2021 | MZ_BADUJET_Vogue
SPECK | 80 | 2324400000 | 2324400000 | 80.2324400000 | Attraktionen | Gegenstromanlagen | ABS Kunsstoff SPECK BADU JET | BADU Jet Vogue Deluxe |  |  | VOGUE | BJ Vogue Deluxe,FMS,1~,LED_W | Produktinformationen: "Gegenstromanlage BADU®JET Vogue Deluxe Fertigmontagesatz 230 V" Die Kraftvolle BADUJET Vogue Deluxe erfüllt höchste Ansprüche in allen Bereichen. Von erstklassigen Produktdesignern entworfen, wertet sie Ihren Pool also bereits durch ihre Anwesenheit auf. Die Blende ist aus hochwertigstem Edelstahl gefertigt und glänzt somit in jedem Becken. Für die Premium-Klasse ist die BADUJET Vogue Deluxe mit durchgängiger Materialwahl besonders ausgewogen: Luftregulierung, Bedienknöpfe und regelbare Düse sind ebenfalls in Edelstahl gefertigt. Im Zusammenspiel mit dem optional erhältlichen Haltegriff erhielt die BADUJET Vogue internationales Design-Renommee! Purer Luxus ist außerdem die Leistung. Von sanften Wellen, Schwimmen ohne Wende, Unterwassermassagen bis hin zu kraftvoller Ausdauer. Dieses Gefühl im Pool wird in den Abendstunden von der integrierten LED-Leuchte traumhaft untermalt. Hier finden Sie unser Produktvideo. Einsatzgebiet Zum Wandeinbau in allen Beckenausführungen geeignet. Die Attraktion ist für die Fitness, als Wellen- oder Luftperlbad oder Unterwassermassage nach ärztlichem Rat geeignet. Schwimmen ohne Wende auch in kleinen Becken möglich. Ausführung Durch ein Becken bündig eingebautes Einbau- und Düsengehäuse aus Kunststoff, wird mit einer über eine Sau- und Druckleitung angeschlossenen leistungsstarken BADU Pumpe Wasser angesaugt und mit einem kräftigen Strahl über eine regelbare Düse – allseitig um 60° schwenkbar - ins Schwimmbecken zurückgeführt. Eine Vielzahl von Öffnungen um das Düsengehäuse sorgt für eine äußerst geringe Ansaugströmung. Für ein wohliges Ambiente sorgt eine eingebaute LED-Leuchte, die, wie auch der pneumatische Ein-/ Ausschalter und die Regelung für das prickelnde Luftperlbad, vom Becken aus bedient werden kann. Die Pumpe und die LED-Leuchte können über den integrierten Timer automatisch ausgeschaltet werden. Bei Auslieferung ist dieser immer auf 15 Minuten Betriebszeit eingestellt. | [15 empty] | 1 | Stück | 15 | 35 | 40 | 4207.77 | 5007.2463 | 45 | BADUJET_Vogue_Deluxe_Piezo |  |  |  | BTA_BADU-JET-Vogue_Vogue-Deluxe_DE-EN-FR-NL-IT-ES_02-2021 | BADU-JET-Vogue_BADU-JET-Vogue-Deluxe_et-pl_06-2021 | MZ_BADUJET_Vogue
SPECK | 80 | 2324420000 | 2324420000 | 80.2324420000 | Attraktionen | Gegenstromanlagen | ABS Kunsstoff SPECK BADU JET | BADU Jet Vogue Deluxe |  |  | VOGUE | BJ Vogue Deluxe,FMS,1~,LED_RGB | Produktinformationen: "Gegenstromanlage BADU®JET Vogue Deluxe Fertigmontagesatz 230 V" Die Kraftvolle BADUJET Vogue Deluxe erfüllt höchste Ansprüche in allen Bereichen. Von erstklassigen Produktdesignern entworfen, wertet sie Ihren Pool also bereits durch ihre Anwesenheit auf. Die Blende ist aus hochwertigstem Edelstahl gefertigt und glänzt somit in jedem Becken. Für die Premium-Klasse ist die BADUJET Vogue Deluxe mit durchgängiger Materialwahl besonders ausgewogen: Luftregulierung, Bedienknöpfe und regelbare Düse sind ebenfalls in Edelstahl gefertigt. Im Zusammenspiel mit dem optional erhältlichen Haltegriff erhielt die BADUJET Vogue internationales Design-Renommee! Purer Luxus ist außerdem die Leistung. Von sanften Wellen, Schwimmen ohne Wende, Unterwassermassagen bis hin zu kraftvoller Ausdauer. Dieses Gefühl im Pool wird in den Abendstunden von der integrierten LED-Leuchte traumhaft untermalt. Hier finden Sie unser Produktvideo. Einsatzgebiet Zum Wandeinbau in allen Beckenausführungen geeignet. Die Attraktion ist für die Fitness, als Wellen- oder Luftperlbad oder Unterwassermassage nach ärztlichem Rat geeignet. Schwimmen ohne Wende auch in kleinen Becken möglich. Ausführung Durch ein Becken bündig eingebautes Einbau- und Düsengehäuse aus Kunststoff, wird mit einer über eine Sau- und Druckleitung angeschlossenen leistungsstarken BADU Pumpe Wasser angesaugt und mit einem kräftigen Strahl über eine regelbare Düse – allseitig um 60° schwenkbar - ins Schwimmbecken zurückgeführt. Eine Vielzahl von Öffnungen um das Düsengehäuse sorgt für eine äußerst geringe Ansaugströmung. Für ein wohliges Ambiente sorgt eine eingebaute LED-Leuchte, die, wie auch der pneumatische Ein-/ Ausschalter und die Regelung für das prickelnde Luftperlbad, vom Becken aus bedient werden kann. Die Pumpe und die LED-Leuchte können über den integrierten Timer automatisch ausgeschaltet werden. Bei Auslieferung ist dieser immer auf 15 Minuten Betriebszeit eingestellt. | [15 empty] | 1 | Stück | 15 | 35 | 40 | 4392.73 | 5227.3487 | 45 | BADUJET_Vogue_Deluxe_Piezo |  |  |  | BTA_BADU-JET-Vogue_Vogue-Deluxe_DE-EN-FR-NL-IT-ES_02-2021 | BADU-JET-Vogue_BADU-JET-Vogue-Deluxe_et-pl_06-2021 | MZ_BADUJET_Vogue
SPECK | 80 | 2324200000 | 2324200000 | 80.2324200000 | Attraktionen | Gegenstromanlagen | ABS Kunsstoff SPECK BADU JET | BADU Jet Vogue Deluxe |  |  | VOGUE | BJ Vogue Deluxe,FMS,3~,LED_W | Produktinformationen: "Gegenstromanlage BADU®JET Vogue Deluxe Fertigmontagesatz 400 V" Die Kraftvolle BADUJET Vogue Deluxe erfüllt höchste Ansprüche in allen Bereichen. Von erstklassigen Produktdesignern entworfen, wertet sie Ihren Pool also bereits durch ihre Anwesenheit auf. Die Blende ist aus hochwertigstem Edelstahl gefertigt und glänzt somit in jedem Becken. Für die Premium-Klasse ist die BADUJET Vogue Deluxe mit durchgängiger Materialwahl besonders ausgewogen: Luftregulierung, Bedienknöpfe und regelbare Düse sind ebenfalls in Edelstahl gefertigt. Im Zusammenspiel mit dem optional erhältlichen Haltegriff erhielt die BADUJET Vogue internationales Design-Renommee! Purer Luxus ist außerdem die Leistung. Von sanften Wellen, Schwimmen ohne Wende, Unterwassermassagen bis hin zu kraftvoller Ausdauer. Dieses Gefühl im Pool wird in den Abendstunden von der integrierten LED-Leuchte traumhaft untermalt. Hier finden Sie unser Produktvideo. Einsatzgebiet Zum Wandeinbau in allen Beckenausführungen geeignet. Die Attraktion ist für die Fitness, als Wellen- oder Luftperlbad oder Unterwassermassage nach ärztlichem Rat geeignet. Schwimmen ohne Wende auch in kleinen Becken möglich. Ausführung Durch ein Becken bündig eingebautes Einbau- und Düsengehäuse aus Kunststoff, wird mit einer über eine Sau- und Druckleitung angeschlossenen leistungsstarken BADU Pumpe Wasser angesaugt und mit einem kräftigen Strahl über eine regelbare Düse – allseitig um 60° schwenkbar - ins Schwimmbecken zurückgeführt. Eine Vielzahl von Öffnungen um das Düsengehäuse sorgt für eine äußerst geringe Ansaugströmung. Für ein wohliges Ambiente sorgt eine eingebaute LED-Leuchte, die, wie auch der pneumatische Ein-/ Ausschalter und die Regelung für das prickelnde Luftperlbad, vom Becken aus bedient werden kann. Die Pumpe und die LED-Leuchte können über den integrierten Timer automatisch ausgeschaltet werden. Bei Auslieferung ist dieser immer auf 15 Minuten Betriebszeit eingestellt. | [15 empty] | 1 | Stück | 15 | 35 | 40 | 4078.82 | 4853.7958 | 45 | BADUJET_Vogue_Deluxe_Piezo |  |  |  | BTA_BADU-JET-Vogue_Vogue-Deluxe_DE-EN-FR-NL-IT-ES_02-2021 | BADU-JET-Vogue_BADU-JET-Vogue-Deluxe_et-pl_06-2021 | MZ_BADUJET_Vogue
SPECK | 80 | 2324220000 | 2324220000 | 80.2324220000 | Attraktionen | Gegenstromanlagen | ABS Kunsstoff SPECK BADU JET | BADU Jet Vogue Deluxe |  |  | VOGUE | BJ Vogue Deluxe,FMS,3~,LED_RGB | Produktinformationen: "Gegenstromanlage BADU®JET Vogue Deluxe Fertigmontagesatz 400 V" Die Kraftvolle BADUJET Vogue Deluxe erfüllt höchste Ansprüche in allen Bereichen. Von erstklassigen Produktdesignern entworfen, wertet sie Ihren Pool also bereits durch ihre Anwesenheit auf. Die Blende ist aus hochwertigstem Edelstahl gefertigt und glänzt somit in jedem Becken. Für die Premium-Klasse ist die BADUJET Vogue Deluxe mit durchgängiger Materialwahl besonders ausgewogen: Luftregulierung, Bedienknöpfe und regelbare Düse sind ebenfalls in Edelstahl gefertigt. Im Zusammenspiel mit dem optional erhältlichen Haltegriff erhielt die BADUJET Vogue internationales Design-Renommee! Purer Luxus ist außerdem die Leistung. Von sanften Wellen, Schwimmen ohne Wende, Unterwassermassagen bis hin zu kraftvoller Ausdauer. Dieses Gefühl im Pool wird in den Abendstunden von der integrierten LED-Leuchte traumhaft untermalt. Hier finden Sie unser Produktvideo. Einsatzgebiet Zum Wandeinbau in allen Beckenausführungen geeignet. Die Attraktion ist für die Fitness, als Wellen- oder Luftperlbad oder Unterwassermassage nach ärztlichem Rat geeignet. Schwimmen ohne Wende auch in kleinen Becken möglich. Ausführung Durch ein Becken bündig eingebautes Einbau- und Düsengehäuse aus Kunststoff, wird mit einer über eine Sau- und Druckleitung angeschlossenen leistungsstarken BADU Pumpe Wasser angesaugt und mit einem kräftigen Strahl über eine regelbare Düse – allseitig um 60° schwenkbar - ins Schwimmbecken zurückgeführt. Eine Vielzahl von Öffnungen um das Düsengehäuse sorgt für eine äußerst geringe Ansaugströmung. Für ein wohliges Ambiente sorgt eine eingebaute LED-Leuchte, die, wie auch der pneumatische Ein-/ Ausschalter und die Regelung für das prickelnde Luftperlbad, vom Becken aus bedient werden kann. Die Pumpe und die LED-Leuchte können über den integrierten Timer automatisch ausgeschaltet werden. Bei Auslieferung ist dieser immer auf 15 Minuten Betriebszeit eingestellt. | [15 empty] | 1 | Stück | 15 | 35 | 40 | 4264.76 | 5075.0644 | 45 | BADUJET_Vogue_Deluxe_Piezo |  |  |  | BTA_BADU-JET-Vogue_Vogue-Deluxe_DE-EN-FR-NL-IT-ES_02-2021 | BADU-JET-Vogue_BADU-JET-Vogue-Deluxe_et-pl_06-2021 | MZ_BADUJET_Vogue
SPECK | 80 | 2321300001 | 2321300001 | 80.2321300001 | Attraktionen | Gegenstromanlagen | ABS Kunsstoff SPECK BADU JET | BADU Jet Vogue Deluxe |  |  | VOGUE | Option: Kugelhahn-Kit f.Smart/Vogue/Wave | [16 empty] | 1 | Stück | 15 | 35 | 40 | 141.96 | 168.9324 | 45 | [6 empty] | MZ_BADUJET_Vogue
SPECK | 80 | 2322000402 | 2322000402 | 80.2322000402 | Attraktionen | Gegenstromanlagen | ABS Kunsstoff SPECK BADU JET | BADU Jet Vogue Deluxe |  |  | VOGUE | Edelstahlhaltegriff für BJ Vogue, kpl | [16 empty] | 1 | Stück | 15 | 35 | 40 | 955.61 | 1137.1759 | 45 | [6 empty] | MZ_BADUJET_Vogue
SPECK | 80 | 2326100000 | 2326100000 | 80.2326100000 | Attraktionen | Gegenstromanlagen | ABS Kunsstoff SPECK BADU JET | BADU JET Vormontage Satz |  |  | PRIMAVERA | BJ Primavera, VMS | Produktinformationen: "Gegenstromanlage BADU®JET Primavera/Deluxe Vormontagesatz" Der Vormontagesatz eignet sich für die verschiedenen Varianten der BADUJET Primavera und BADUJET Primavera Deluxe. Der Bauherr muss sich bei der Planung und während der Bauphase noch nicht für eine Gegenstromanlage entscheiden. Die gewünschte BADUJET Primavera kann somit im Nachhinein ausgewählt, angebracht oder umgerüstet werden. | [15 empty] | 1 | Stück | 15 | 35 | 40 | 646.82 | 769.7158 | 45 | BADUJET_VMS_Primavera |  |  |  | BTA_BADU-Jet-Primavera_BADU-Jet-Primavera-Deluxe_DE-EN-FR-NL-IT-ES_06-2021 | BADU-JET-Primavera_BADU-JET-Primavera-Deluxe_et-pl_06-2021
SPECK | 80 | 2327400000 | 2327400000 | 80.2327400000 | Attraktionen | Gegenstromanlagen | ABS Kunsstoff SPECK BADU JET | BADU Jet Primavera |  |  | PRIMAVERA | BJ Primavera,FMS,1~,3kW,LED_W | Produktinformationen: "Gegenstromanlage BADU®JET Primavera Fertigmontagesatz 230 V" Die leistungsstarke Einbau-Gegenstromanlage BADUJET Primavera bietet aus zwei schwenkbaren Düsen einen stufenlos regulierbaren Volumenstrom. Somit können Sie diese Lösung perfekt an Ihre persönlichen Bedürfnisse perfekt anpassen. Von sanften Wellen zum Träumen, über ein stimulierendes Wellnessprogramm bis hin zu kraftvoll für Ausdauer und Fitness erfüllt die Primavera alle Wünsche. Die klassische Formsprache der Gegenstromanlagen lässt sich in nahezu alle Poolkonzepte integrieren. Sie wertet Ihren Pool daher bereits durch ihren Anwesenheit auf. Hier finden Sie unser Produktvideo. Einsatzgebiet Zum Wandeinbau in allen Beckenausführungen geeignet. Die Attraktion ist für die Fitness, als Wellen- oder Luftperlbad oder Unterwassermassage nach ärztlichem Rat geeignet. Schwimmen ohne Wende auch in kleinen Becken möglich. Ausführung Durch ein Becken bündig eingebautes Einbau- und Düsengehäuse aus Kunststoff, wird mit einer über eine Saug- und Druckleitung angeschlossenen leistungsstarken BADU Pumpe Wasser angesaugt und mit einem kräftigen Strahl über eine regelbare Düse – allseitig um 60° schwenkbar - ins Schwimmbecken zurückgeführt. Eine Vielzahl von Öffnungen um das Düsengehäuse sorgt für eine äußerst geringe Ansaugströmung. Für ein wohliges Ambiente sorgt eine eingebaute LED-Leuchte, die, wie auch der pneumatische Ein-/ Ausschalter und die Regelung für das prickelnde Luftperlbad, vom Becken aus bedient werden kann. Die Pumpe und die LED-Leuchte können über den integrierten Timer automatisch ausgeschaltet werden. Bei Auslieferung ist dieser immer auf 15 Minuten Betriebszeit eingestellt. |  |  | 3 | 230 | [11 empty] | 1 | Stück | 15 | 35 | 40 | 3884.87 | 4622.9953 | 45 | BADUJET_Primavera |  |  |  | BTA_BADU-Jet-Primavera_BADU-Jet-Primavera-Deluxe_DE-EN-FR-NL-IT-ES_06-2021 | BADU-JET-Primavera_BADU-JET-Primavera-Deluxe_et-pl_06-2021
SPECK | 80 | 2327420000 | 2327420000 | 80.2327420000 | Attraktionen | Gegenstromanlagen | ABS Kunsstoff SPECK BADU JET | BADU Jet Primavera |  |  | PRIMAVERA | BJ Primavera, FMS, 1~, 3kW, LED_RGB | Produktinformationen: "Gegenstromanlage BADU®JET Primavera Fertigmontagesatz 230 V" Die leistungsstarke Einbau-Gegenstromanlage BADUJET Primavera bietet aus zwei schwenkbaren Düsen einen stufenlos regulierbaren Volumenstrom. Somit können Sie diese Lösung perfekt an Ihre persönlichen Bedürfnisse perfekt anpassen. Von sanften Wellen zum Träumen, über ein stimulierendes Wellnessprogramm bis hin zu kraftvoll für Ausdauer und Fitness erfüllt die Primavera alle Wünsche. Die klassische Formsprache der Gegenstromanlagen lässt sich in nahezu alle Poolkonzepte integrieren. Sie wertet Ihren Pool daher bereits durch ihren Anwesenheit auf. Hier finden Sie unser Produktvideo. Einsatzgebiet Zum Wandeinbau in allen Beckenausführungen geeignet. Die Attraktion ist für die Fitness, als Wellen- oder Luftperlbad oder Unterwassermassage nach ärztlichem Rat geeignet. Schwimmen ohne Wende auch in kleinen Becken möglich. Ausführung Durch ein Becken bündig eingebautes Einbau- und Düsengehäuse aus Kunststoff, wird mit einer über eine Saug- und Druckleitung angeschlossenen leistungsstarken BADU Pumpe Wasser angesaugt und mit einem kräftigen Strahl über eine regelbare Düse – allseitig um 60° schwenkbar - ins Schwimmbecken zurückgeführt. Eine Vielzahl von Öffnungen um das Düsengehäuse sorgt für eine äußerst geringe Ansaugströmung. Für ein wohliges Ambiente sorgt eine eingebaute LED-Leuchte, die, wie auch der pneumatische Ein-/ Ausschalter und die Regelung für das prickelnde Luftperlbad, vom Becken aus bedient werden kann. Die Pumpe und die LED-Leuchte können über den integrierten Timer automatisch ausgeschaltet werden. Bei Auslieferung ist dieser immer auf 15 Minuten Betriebszeit eingestellt. |  |  | 3 | 230 | [11 empty] | 1 | Stück | 15 | 35 | 40 | 3884.87 | 4622.9953 | 45 | BADUJET_Primavera |  |  |  | BTA_BADU-Jet-Primavera_BADU-Jet-Primavera-Deluxe_DE-EN-FR-NL-IT-ES_06-2021 | BADU-JET-Primavera_BADU-JET-Primavera-Deluxe_et-pl_06-2021
SPECK | 80 | 2327200000 | 2327200000 | 80.2327200000 | Attraktionen | Gegenstromanlagen | ABS Kunsstoff SPECK BADU JET | BADU Jet Primavera |  |  | PRIMAVERA | BJ Primavera, FMS, 3~, 3kW, LED_W | Produktinformationen: "Gegenstromanlage BADU®JET Primavera Fertigmontagesatz 400 V" Die leistungsstarke Einbau-Gegenstromanlage BADUJET Primavera bietet aus zwei schwenkbaren Düsen einen stufenlos regulierbaren Volumenstrom. Somit können Sie diese Lösung perfekt an Ihre persönlichen Bedürfnisse perfekt anpassen. Von sanften Wellen zum Träumen, über ein stimulierendes Wellnessprogramm bis hin zu kraftvoll für Ausdauer und Fitness erfüllt die Primavera alle Wünsche. Die klassische Formsprache der Gegenstromanlagen lässt sich in nahezu alle Poolkonzepte integrieren. Sie wertet Ihren Pool daher bereits durch ihren Anwesenheit auf. Hier finden Sie unser Produktvideo. Einsatzgebiet Zum Wandeinbau in allen Beckenausführungen geeignet. Die Attraktion ist für die Fitness, als Wellen- oder Luftperlbad oder Unterwassermassage nach ärztlichem Rat geeignet. Schwimmen ohne Wende auch in kleinen Becken möglich. Ausführung Durch ein Becken bündig eingebautes Einbau- und Düsengehäuse aus Kunststoff, wird mit einer über eine Saug- und Druckleitung angeschlossenen leistungsstarken BADU Pumpe Wasser angesaugt und mit einem kräftigen Strahl über eine regelbare Düse – allseitig um 60° schwenkbar - ins Schwimmbecken zurückgeführt. Eine Vielzahl von Öffnungen um das Düsengehäuse sorgt für eine äußerst geringe Ansaugströmung. Für ein wohliges Ambiente sorgt eine eingebaute LED-Leuchte, die, wie auch der pneumatische Ein-/ Ausschalter und die Regelung für das prickelnde Luftperlbad, vom Becken aus bedient werden kann. Die Pumpe und die LED-Leuchte können über den integrierten Timer automatisch ausgeschaltet werden. Bei Auslieferung ist dieser immer auf 15 Minuten Betriebszeit eingestellt. |  |  | 3 | 400 | [11 empty] | 1 | Stück | 15 | 35 | 40 | 3752.89 | 4465.9391 | 45 | BADUJET_Primavera |  |  |  | BTA_BADU-Jet-Primavera_BADU-Jet-Primavera-Deluxe_DE-EN-FR-NL-IT-ES_06-2021 | BADU-JET-Primavera_BADU-JET-Primavera-Deluxe_et-pl_06-2021
SPECK | 80 | 2327220000 | 2327220000 | 80.2327220000 | Attraktionen | Gegenstromanlagen | ABS Kunsstoff SPECK BADU JET | BADU Jet Primavera |  |  | PRIMAVERA | BJ Primavera, FMS, 3~, 3kW, LED_RGB | Produktinformationen: "Gegenstromanlage BADU®JET Primavera Fertigmontagesatz 400 V" Die leistungsstarke Einbau-Gegenstromanlage BADUJET Primavera bietet aus zwei schwenkbaren Düsen einen stufenlos regulierbaren Volumenstrom. Somit können Sie diese Lösung perfekt an Ihre persönlichen Bedürfnisse perfekt anpassen. Von sanften Wellen zum Träumen, über ein stimulierendes Wellnessprogramm bis hin zu kraftvoll für Ausdauer und Fitness erfüllt die Primavera alle Wünsche. Die klassische Formsprache der Gegenstromanlagen lässt sich in nahezu alle Poolkonzepte integrieren. Sie wertet Ihren Pool daher bereits durch ihren Anwesenheit auf. Hier finden Sie unser Produktvideo. Einsatzgebiet Zum Wandeinbau in allen Beckenausführungen geeignet. Die Attraktion ist für die Fitness, als Wellen- oder Luftperlbad oder Unterwassermassage nach ärztlichem Rat geeignet. Schwimmen ohne Wende auch in kleinen Becken möglich. Ausführung Durch ein Becken bündig eingebautes Einbau- und Düsengehäuse aus Kunststoff, wird mit einer über eine Saug- und Druckleitung angeschlossenen leistungsstarken BADU Pumpe Wasser angesaugt und mit einem kräftigen Strahl über eine regelbare Düse – allseitig um 60° schwenkbar - ins Schwimmbecken zurückgeführt. Eine Vielzahl von Öffnungen um das Düsengehäuse sorgt für eine äußerst geringe Ansaugströmung. Für ein wohliges Ambiente sorgt eine eingebaute LED-Leuchte, die, wie auch der pneumatische Ein-/ Ausschalter und die Regelung für das prickelnde Luftperlbad, vom Becken aus bedient werden kann. Die Pumpe und die LED-Leuchte können über den integrierten Timer automatisch ausgeschaltet werden. Bei Auslieferung ist dieser immer auf 15 Minuten Betriebszeit eingestellt. |  |  | 3 | 400 | [11 empty] | 1 | Stück | 15 | 35 | 40 | 3752.89 | 4465.9391 | 45 | BADUJET_Primavera |  |  |  | BTA_BADU-Jet-Primavera_BADU-Jet-Primavera-Deluxe_DE-EN-FR-NL-IT-ES_06-2021 | BADU-JET-Primavera_BADU-JET-Primavera-Deluxe_et-pl_06-2021
SPECK | 80 | 2327800000 | 2327800000 | 80.2327800000 | Attraktionen | Gegenstromanlagen | ABS Kunsstoff SPECK BADU JET | BADU Jet Primavera |  |  | PRIMAVERA | BJ Primavera, FMS, 3~, 4kW, LED_W | Produktinformationen: "Gegenstromanlage BADU®JET Primavera Fertigmontagesatz 400 V" Die leistungsstarke Einbau-Gegenstromanlage BADUJET Primavera bietet aus zwei schwenkbaren Düsen einen stufenlos regulierbaren Volumenstrom. Somit können Sie diese Lösung perfekt an Ihre persönlichen Bedürfnisse perfekt anpassen. Von sanften Wellen zum Träumen, über ein stimulierendes Wellnessprogramm bis hin zu kraftvoll für Ausdauer und Fitness erfüllt die Primavera alle Wünsche. Die klassische Formsprache der Gegenstromanlagen lässt sich in nahezu alle Poolkonzepte integrieren. Sie wertet Ihren Pool daher bereits durch ihren Anwesenheit auf. Hier finden Sie unser Produktvideo. Einsatzgebiet Zum Wandeinbau in allen Beckenausführungen geeignet. Die Attraktion ist für die Fitness, als Wellen- oder Luftperlbad oder Unterwassermassage nach ärztlichem Rat geeignet. Schwimmen ohne Wende auch in kleinen Becken möglich. Ausführung Durch ein Becken bündig eingebautes Einbau- und Düsengehäuse aus Kunststoff, wird mit einer über eine Saug- und Druckleitung angeschlossenen leistungsstarken BADU Pumpe Wasser angesaugt und mit einem kräftigen Strahl über eine regelbare Düse – allseitig um 60° schwenkbar - ins Schwimmbecken zurückgeführt. Eine Vielzahl von Öffnungen um das Düsengehäuse sorgt für eine äußerst geringe Ansaugströmung. Für ein wohliges Ambiente sorgt eine eingebaute LED-Leuchte, die, wie auch der pneumatische Ein-/ Ausschalter und die Regelung für das prickelnde Luftperlbad, vom Becken aus bedient werden kann. Die Pumpe und die LED-Leuchte können über den integrierten Timer automatisch ausgeschaltet werden. Bei Auslieferung ist dieser immer auf 15 Minuten Betriebszeit eingestellt. |  |  | 4 | 400 | [11 empty] | 1 | Stück | 15 | 35 | 40 | 4014.83 | 4777.6477 | 45 | BADUJET_Primavera |  |  |  | BTA_BADU-Jet-Primavera_BADU-Jet-Primavera-Deluxe_DE-EN-FR-NL-IT-ES_06-2021 | BADU-JET-Primavera_BADU-JET-Primavera-Deluxe_et-pl_06-2021
SPECK | 80 | 2327820000 | 2327820000 | 80.2327820000 | Attraktionen | Gegenstromanlagen | ABS Kunsstoff SPECK BADU JET | BADU Jet Primavera |  |  | PRIMAVERA | BJ Primavera,FMS,3~,4kW,LED_RGB | Produktinformationen: "Gegenstromanlage BADU®JET Primavera Fertigmontagesatz 400 V" Die leistungsstarke Einbau-Gegenstromanlage BADUJET Primavera bietet aus zwei schwenkbaren Düsen einen stufenlos regulierbaren Volumenstrom. Somit können Sie diese Lösung perfekt an Ihre persönlichen Bedürfnisse perfekt anpassen. Von sanften Wellen zum Träumen, über ein stimulierendes Wellnessprogramm bis hin zu kraftvoll für Ausdauer und Fitness erfüllt die Primavera alle Wünsche. Die klassische Formsprache der Gegenstromanlagen lässt sich in nahezu alle Poolkonzepte integrieren. Sie wertet Ihren Pool daher bereits durch ihren Anwesenheit auf. Hier finden Sie unser Produktvideo. Einsatzgebiet Zum Wandeinbau in allen Beckenausführungen geeignet. Die Attraktion ist für die Fitness, als Wellen- oder Luftperlbad oder Unterwassermassage nach ärztlichem Rat geeignet. Schwimmen ohne Wende auch in kleinen Becken möglich. Ausführung Durch ein Becken bündig eingebautes Einbau- und Düsengehäuse aus Kunststoff, wird mit einer über eine Saug- und Druckleitung angeschlossenen leistungsstarken BADU Pumpe Wasser angesaugt und mit einem kräftigen Strahl über eine regelbare Düse – allseitig um 60° schwenkbar - ins Schwimmbecken zurückgeführt. Eine Vielzahl von Öffnungen um das Düsengehäuse sorgt für eine äußerst geringe Ansaugströmung. Für ein wohliges Ambiente sorgt eine eingebaute LED-Leuchte, die, wie auch der pneumatische Ein-/ Ausschalter und die Regelung für das prickelnde Luftperlbad, vom Becken aus bedient werden kann. Die Pumpe und die LED-Leuchte können über den integrierten Timer automatisch ausgeschaltet werden. Bei Auslieferung ist dieser immer auf 15 Minuten Betriebszeit eingestellt. |  |  | 4 | 400 | [11 empty] | 1 | Stück | 15 | 35 | 40 | 4014.83 | 4777.6477 | 45 | BADUJET_Primavera |  |  |  | BTA_BADU-Jet-Primavera_BADU-Jet-Primavera-Deluxe_DE-EN-FR-NL-IT-ES_06-2021 | BADU-JET-Primavera_BADU-JET-Primavera-Deluxe_et-pl_06-2021
SPECK | 80 | 2326100100 | 2326100100 | 80.2326100100 | Attraktionen | Gegenstromanlagen | ABS Kunsstoff SPECK BADU JET | BADU Jet Primavera |  |  | PRIMAVERA | BJ Primavera,Zusatz-Kit,Fliesenaufb.,VMS | [16 empty] | 1 | Stück | 15 | 35 | 40 | 51.7 | 61.523 | 45 | Zusatz-Kit-f-r-Fliesenbecken
SPECK | 80 | 2326100000 | 2326100000 | 80.2326100000 | Attraktionen | Gegenstromanlagen | ABS Kunsstoff SPECK BADU JET | BADU JET Vormontage Satz |  |  | PRIMAVERA | BJ Primavera, VMS | Produktinformationen: "Gegenstromanlage BADU®JET Primavera/Deluxe Vormontagesatz" Der Vormontagesatz eignet sich für die verschiedenen Varianten der BADUJET Primavera und BADUJET Primavera Deluxe. Der Bauherr muss sich bei der Planung und während der Bauphase noch nicht für eine Gegenstromanlage entscheiden. Die gewünschte BADUJET Primavera kann somit im Nachhinein ausgewählt, angebracht oder umgerüstet werden. | [15 empty] | 1 | Stück | 15 | 35 | 40 | 646.82 | 769.7158 | 45
SPECK | 80 | 2327401000 | 2327401000 | 80.2327401000 | Attraktionen | Gegenstromanlagen | ABS Kunsstoff SPECK BADU JET | BADU Jet Primavera Deluxe |  |  | PRIMAVERA | BJ Primavera FMS, 1~, 3kW LED_W, Deluxe | Produktinformationen: "Gegenstromanlage BADU®JET Primavera Deluxe Fertigmontagesatz 230 V" Unser Bestseller, die leistungsstarke Einbau-Gegenstromanlage BADUJET Primavera Deluxe bietet aus zwei schwenkbaren Düsen einen stufenlos regulierbaren Volumenstrom. Somit können Sie diese Lösung perfekt an Ihre persönlichen Bedürfnisse perfekt anpassen. Von sanften Wellen zum Träumen, über ein stimulierendes Wellnessprogramm bis hin zu kraftvoll für Ausdauer und Fitness erfüllt die Primavera alle Wünsche. Die klassische Formsprache der Gegenstromanlagen lässt sich in nahezu alle Poolkonzepte integrieren. Sie wertet Ihren Pool daher bereits durch ihre Anwesenheit auf. Für die Premium-Klasse ist die BADUJET Primavera Deluxe mit durchgängiger Materialwahl ausgestattet. Die integrierten Haltegriffe, die Blende und darüber hinaus auch die Düsen und Bedienelemente sind aus Edelstahl gefertigt. Hier finden Sie unser Produktvideo. Einsatzgebiet Zum Wandeinbau in allen Beckenausführungen geeignet. Die Attraktion ist für die Fitness, als Wellen- oder Luftperlbad oder Unterwassermassage nach ärztlichem Rat geeignet. Schwimmen ohne Wende auch in kleinen Becken möglich. Ausführung Durch ein Becken bündig eingebautes Einbau- und Düsengehäuse aus Kunststoff, wird mit einer über eine Saug- und Druckleitung angeschlossenen leistungsstarken BADU Pumpe Wasser angesaugt und mit einem kräftigen Strahl über eine regelbare Düse – allseitig um 60° schwenkbar - ins Schwimmbecken zurückgeführt. Eine Vielzahl von Öffnungen um das Düsengehäuse sorgt für eine äußerst geringe Ansaugströmung. Für ein wohliges Ambiente sorgt eine eingebaute LED-Leuchte, die, wie auch der pneumatische Ein-/ Ausschalter und die Regelung für das prickelnde Luftperlbad, vom Becken aus bedient werden kann. Die Pumpe und die LED-Leuchte können über den integrierten Timer automatisch ausgeschaltet werden. Bei Auslieferung ist dieser immer auf 15 Minuten Betriebszeit eingestellt. |  |  | 3 | 230 | [11 empty] | 1 | Stück | 15 | 35 | 40 | 4142.79 | 4929.9201 | 45 | BADUJET_Primavera_Deluxe_Piezo |  |  |  | BTA_BADU-Jet-Primavera_BADU-Jet-Primavera-Deluxe_DE-EN-FR-NL-IT-ES_06-2021
SPECK | 80 | 2327421000 | 2327421000 | 80.2327421000 | Attraktionen | Gegenstromanlagen | ABS Kunsstoff SPECK BADU JET | BADU Jet Primavera Deluxe |  |  | PRIMAVERA | BJ Primavera FMS, 1~, 3kW LED_RGB Deluxe | Produktinformationen: "Gegenstromanlage BADU®JET Primavera Deluxe Fertigmontagesatz 230 V" Unser Bestseller, die leistungsstarke Einbau-Gegenstromanlage BADUJET Primavera Deluxe bietet aus zwei schwenkbaren Düsen einen stufenlos regulierbaren Volumenstrom. Somit können Sie diese Lösung perfekt an Ihre persönlichen Bedürfnisse perfekt anpassen. Von sanften Wellen zum Träumen, über ein stimulierendes Wellnessprogramm bis hin zu kraftvoll für Ausdauer und Fitness erfüllt die Primavera alle Wünsche. Die klassische Formsprache der Gegenstromanlagen lässt sich in nahezu alle Poolkonzepte integrieren. Sie wertet Ihren Pool daher bereits durch ihre Anwesenheit auf. Für die Premium-Klasse ist die BADUJET Primavera Deluxe mit durchgängiger Materialwahl ausgestattet. Die integrierten Haltegriffe, die Blende und darüber hinaus auch die Düsen und Bedienelemente sind aus Edelstahl gefertigt. Hier finden Sie unser Produktvideo. Einsatzgebiet Zum Wandeinbau in allen Beckenausführungen geeignet. Die Attraktion ist für die Fitness, als Wellen- oder Luftperlbad oder Unterwassermassage nach ärztlichem Rat geeignet. Schwimmen ohne Wende auch in kleinen Becken möglich. Ausführung Durch ein Becken bündig eingebautes Einbau- und Düsengehäuse aus Kunststoff, wird mit einer über eine Saug- und Druckleitung angeschlossenen leistungsstarken BADU Pumpe Wasser angesaugt und mit einem kräftigen Strahl über eine regelbare Düse – allseitig um 60° schwenkbar - ins Schwimmbecken zurückgeführt. Eine Vielzahl von Öffnungen um das Düsengehäuse sorgt für eine äußerst geringe Ansaugströmung. Für ein wohliges Ambiente sorgt eine eingebaute LED-Leuchte, die, wie auch der pneumatische Ein-/ Ausschalter und die Regelung für das prickelnde Luftperlbad, vom Becken aus bedient werden kann. Die Pumpe und die LED-Leuchte können über den integrierten Timer automatisch ausgeschaltet werden. Bei Auslieferung ist dieser immer auf 15 Minuten Betriebszeit eingestellt. |  |  | 3 | 230 | [11 empty] | 1 | Stück | 15 | 35 | 40 | 4142.79 | 4929.9201 | 45 | BADUJET_Primavera_Deluxe_Piezo |  |  |  | BTA_BADU-Jet-Primavera_BADU-Jet-Primavera-Deluxe_DE-EN-FR-NL-IT-ES_06-2021
SPECK | 80 | 2327201000 | 2327201000 | 80.2327201000 | Attraktionen | Gegenstromanlagen | ABS Kunsstoff SPECK BADU JET | BADU Jet Primavera Deluxe |  |  | PRIMAVERA | BJ Primavera,FMS,3~, 3kW,LED_W,Deluxe | Produktinformationen: "Gegenstromanlage BADU®JET Primavera Deluxe Fertigmontagesatz 400 V" Unser Bestseller, die leistungsstarke Einbau-Gegenstromanlage BADUJET Primavera Deluxe bietet aus zwei schwenkbaren Düsen einen stufenlos regulierbaren Volumenstrom. Somit können Sie diese Lösung perfekt an Ihre persönlichen Bedürfnisse perfekt anpassen. Von sanften Wellen zum Träumen, über ein stimulierendes Wellnessprogramm bis hin zu kraftvoll für Ausdauer und Fitness erfüllt die Primavera alle Wünsche. Die klassische Formsprache der Gegenstromanlagen lässt sich in nahezu alle Poolkonzepte integrieren. Sie wertet Ihren Pool daher bereits durch ihre Anwesenheit auf. Für die Premium-Klasse ist die BADUJET Primavera Deluxe mit durchgängiger Materialwahl ausgestattet. Die integrierten Haltegriffe, die Blende und darüber hinaus auch die Düsen und Bedienelemente sind aus Edelstahl gefertigt. Hier finden Sie unser Produktvideo. Einsatzgebiet Zum Wandeinbau in allen Beckenausführungen geeignet. Die Attraktion ist für die Fitness, als Wellen- oder Luftperlbad oder Unterwassermassage nach ärztlichem Rat geeignet. Schwimmen ohne Wende auch in kleinen Becken möglich. Ausführung Durch ein Becken bündig eingebautes Einbau- und Düsengehäuse aus Kunststoff, wird mit einer über eine Saug- und Druckleitung angeschlossenen leistungsstarken BADU Pumpe Wasser angesaugt und mit einem kräftigen Strahl über eine regelbare Düse – allseitig um 60° schwenkbar - ins Schwimmbecken zurückgeführt. Eine Vielzahl von Öffnungen um das Düsengehäuse sorgt für eine äußerst geringe Ansaugströmung. Für ein wohliges Ambiente sorgt eine eingebaute LED-Leuchte, die, wie auch der pneumatische Ein-/ Ausschalter und die Regelung für das prickelnde Luftperlbad, vom Becken aus bedient werden kann. Die Pumpe und die LED-Leuchte können über den integrierten Timer automatisch ausgeschaltet werden. Bei Auslieferung ist dieser immer auf 15 Minuten Betriebszeit eingestellt. |  |  | 3 | 400 | [11 empty] | 1 | Stück | 15 | 35 | 40 | 4012.82 | 4775.2558 | 45 | BADUJET_Primavera_Deluxe_Piezo |  |  |  | BTA_BADU-Jet-Primavera_BADU-Jet-Primavera-Deluxe_DE-EN-FR-NL-IT-ES_06-2021
SPECK | 80 | 2327221000 | 2327221000 | 80.2327221000 | Attraktionen | Gegenstromanlagen | ABS Kunsstoff SPECK BADU JET | BADU Jet Primavera Deluxe |  |  | PRIMAVERA | BJ Primavera,FMS, 3~, 3kW,LED_RGB,Deluxe | Produktinformationen: "Gegenstromanlage BADU®JET Primavera Deluxe Fertigmontagesatz 400 V" Unser Bestseller, die leistungsstarke Einbau-Gegenstromanlage BADUJET Primavera Deluxe bietet aus zwei schwenkbaren Düsen einen stufenlos regulierbaren Volumenstrom. Somit können Sie diese Lösung perfekt an Ihre persönlichen Bedürfnisse perfekt anpassen. Von sanften Wellen zum Träumen, über ein stimulierendes Wellnessprogramm bis hin zu kraftvoll für Ausdauer und Fitness erfüllt die Primavera alle Wünsche. Die klassische Formsprache der Gegenstromanlagen lässt sich in nahezu alle Poolkonzepte integrieren. Sie wertet Ihren Pool daher bereits durch ihre Anwesenheit auf. Für die Premium-Klasse ist die BADUJET Primavera Deluxe mit durchgängiger Materialwahl ausgestattet. Die integrierten Haltegriffe, die Blende und darüber hinaus auch die Düsen und Bedienelemente sind aus Edelstahl gefertigt. Hier finden Sie unser Produktvideo. Einsatzgebiet Zum Wandeinbau in allen Beckenausführungen geeignet. Die Attraktion ist für die Fitness, als Wellen- oder Luftperlbad oder Unterwassermassage nach ärztlichem Rat geeignet. Schwimmen ohne Wende auch in kleinen Becken möglich. Ausführung Durch ein Becken bündig eingebautes Einbau- und Düsengehäuse aus Kunststoff, wird mit einer über eine Saug- und Druckleitung angeschlossenen leistungsstarken BADU Pumpe Wasser angesaugt und mit einem kräftigen Strahl über eine regelbare Düse – allseitig um 60° schwenkbar - ins Schwimmbecken zurückgeführt. Eine Vielzahl von Öffnungen um das Düsengehäuse sorgt für eine äußerst geringe Ansaugströmung. Für ein wohliges Ambiente sorgt eine eingebaute LED-Leuchte, die, wie auch der pneumatische Ein-/ Ausschalter und die Regelung für das prickelnde Luftperlbad, vom Becken aus bedient werden kann. Die Pumpe und die LED-Leuchte können über den integrierten Timer automatisch ausgeschaltet werden. Bei Auslieferung ist dieser immer auf 15 Minuten Betriebszeit eingestellt. |  |  | 3 | 400 | [11 empty] | 1 | Stück | 15 | 35 | 40 | 4012.82 | 4775.2558 | 45 | BADUJET_Primavera_Deluxe_Piezo |  |  |  | BTA_BADU-Jet-Primavera_BADU-Jet-Primavera-Deluxe_DE-EN-FR-NL-IT-ES_06-2021
SPECK | 80 | 2327801000 | 2327801000 | 80.2327801000 | Attraktionen | Gegenstromanlagen | ABS Kunsstoff SPECK BADU JET | BADU Jet Primavera Deluxe |  |  | PRIMAVERA | BJ Primavera, FMS, 3~,4kW, LED_W, Deluxe | Produktinformationen: "Gegenstromanlage BADU®JET Primavera Deluxe Fertigmontagesatz 400 V" Unser Bestseller, die leistungsstarke Einbau-Gegenstromanlage BADUJET Primavera Deluxe bietet aus zwei schwenkbaren Düsen einen stufenlos regulierbaren Volumenstrom. Somit können Sie diese Lösung perfekt an Ihre persönlichen Bedürfnisse perfekt anpassen. Von sanften Wellen zum Träumen, über ein stimulierendes Wellnessprogramm bis hin zu kraftvoll für Ausdauer und Fitness erfüllt die Primavera alle Wünsche. Die klassische Formsprache der Gegenstromanlagen lässt sich in nahezu alle Poolkonzepte integrieren. Sie wertet Ihren Pool daher bereits durch ihre Anwesenheit auf. Für die Premium-Klasse ist die BADUJET Primavera Deluxe mit durchgängiger Materialwahl ausgestattet. Die integrierten Haltegriffe, die Blende und darüber hinaus auch die Düsen und Bedienelemente sind aus Edelstahl gefertigt. Hier finden Sie unser Produktvideo. Einsatzgebiet Zum Wandeinbau in allen Beckenausführungen geeignet. Die Attraktion ist für die Fitness, als Wellen- oder Luftperlbad oder Unterwassermassage nach ärztlichem Rat geeignet. Schwimmen ohne Wende auch in kleinen Becken möglich. Ausführung Durch ein Becken bündig eingebautes Einbau- und Düsengehäuse aus Kunststoff, wird mit einer über eine Saug- und Druckleitung angeschlossenen leistungsstarken BADU Pumpe Wasser angesaugt und mit einem kräftigen Strahl über eine regelbare Düse – allseitig um 60° schwenkbar - ins Schwimmbecken zurückgeführt. Eine Vielzahl von Öffnungen um das Düsengehäuse sorgt für eine äußerst geringe Ansaugströmung. Für ein wohliges Ambiente sorgt eine eingebaute LED-Leuchte, die, wie auch der pneumatische Ein-/ Ausschalter und die Regelung für das prickelnde Luftperlbad, vom Becken aus bedient werden kann. Die Pumpe und die LED-Leuchte können über den integrierten Timer automatisch ausgeschaltet werden. Bei Auslieferung ist dieser immer auf 15 Minuten Betriebszeit eingestellt. |  |  | 4 | 400 | [11 empty] | 1 | Stück | 15 | 35 | 40 | 4275.77 | 5088.1663 | 45 | BADUJET_Primavera_Deluxe_Piezo |  |  |  | BTA_BADU-Jet-Primavera_BADU-Jet-Primavera-Deluxe_DE-EN-FR-NL-IT-ES_06-2021
SPECK | 80 | 2327821000 | 2327821000 | 80.2327821000 | Attraktionen | Gegenstromanlagen | ABS Kunsstoff SPECK BADU JET | BADU Jet Primavera Deluxe |  |  | PRIMAVERA | BJ Primavera, FMS,3~, 4kW,LED_RGB,Deluxe | Produktinformationen: "Gegenstromanlage BADU®JET Primavera Deluxe Fertigmontagesatz 400 V" Unser Bestseller, die leistungsstarke Einbau-Gegenstromanlage BADUJET Primavera Deluxe bietet aus zwei schwenkbaren Düsen einen stufenlos regulierbaren Volumenstrom. Somit können Sie diese Lösung perfekt an Ihre persönlichen Bedürfnisse perfekt anpassen. Von sanften Wellen zum Träumen, über ein stimulierendes Wellnessprogramm bis hin zu kraftvoll für Ausdauer und Fitness erfüllt die Primavera alle Wünsche. Die klassische Formsprache der Gegenstromanlagen lässt sich in nahezu alle Poolkonzepte integrieren. Sie wertet Ihren Pool daher bereits durch ihre Anwesenheit auf. Für die Premium-Klasse ist die BADUJET Primavera Deluxe mit durchgängiger Materialwahl ausgestattet. Die integrierten Haltegriffe, die Blende und darüber hinaus auch die Düsen und Bedienelemente sind aus Edelstahl gefertigt. Hier finden Sie unser Produktvideo. Einsatzgebiet Zum Wandeinbau in allen Beckenausführungen geeignet. Die Attraktion ist für die Fitness, als Wellen- oder Luftperlbad oder Unterwassermassage nach ärztlichem Rat geeignet. Schwimmen ohne Wende auch in kleinen Becken möglich. Ausführung Durch ein Becken bündig eingebautes Einbau- und Düsengehäuse aus Kunststoff, wird mit einer über eine Saug- und Druckleitung angeschlossenen leistungsstarken BADU Pumpe Wasser angesaugt und mit einem kräftigen Strahl über eine regelbare Düse – allseitig um 60° schwenkbar - ins Schwimmbecken zurückgeführt. Eine Vielzahl von Öffnungen um das Düsengehäuse sorgt für eine äußerst geringe Ansaugströmung. Für ein wohliges Ambiente sorgt eine eingebaute LED-Leuchte, die, wie auch der pneumatische Ein-/ Ausschalter und die Regelung für das prickelnde Luftperlbad, vom Becken aus bedient werden kann. Die Pumpe und die LED-Leuchte können über den integrierten Timer automatisch ausgeschaltet werden. Bei Auslieferung ist dieser immer auf 15 Minuten Betriebszeit eingestellt. |  |  | 4 | 400 | [11 empty] | 1 | Stück | 15 | 35 | 40 | 4275.77 | 5088.1663 | 45 | BADUJET_Primavera_Deluxe_Piezo |  |  |  | BTA_BADU-Jet-Primavera_BADU-Jet-Primavera-Deluxe_DE-EN-FR-NL-IT-ES_06-2021
SPECK | 80 | 2326100100 | 2326100100 | 80.2326100100 | Attraktionen | Gegenstromanlagen | ABS Kunsstoff SPECK BADU JET | BADU Jet Primavera Deluxe |  |  | PRIMAVERA | BJ Primavera,Zusatz-Kit,Fliesenaufb.,VMS | [16 empty] | 1 | Stück | 15 | 35 | 40 | 51.7 | 61.523 | 45 | Zusatz-Kit-f-r-Fliesenbecken
SPECK | 80 | 2325100000 | 2325100000 | 80.2325100000 | Attraktionen | Gegenstromanlagen | ABS Kunsstoff SPECK BADU JET | BADU Jet Turbo Pro |  |  | TURBO PRO | BJ Turbo Pro, Stand.-Montagesatz Design1 | Produktinformationen: "BADU®JET Turbo Pro Montagesatz Design 2" Mit bis zu 350 m³/h hat die BADUJET Turbo Pro eine wesentlich höhere Förderleistung als herkömmliche Anlagen. Und ist dabei deutlich leiser. Mit integrierten Sensortasten oder per Fernbedienung kann die Leistung der Anlage aus 7 Stufen ausgewählt werden. Leistungsorientiertes Training, Profiworkout, Entspannung, Reha-Training, Spaß – passen Sie die Anlage perfekt an Ihre individuellen Bedürfnisse an. Angetrieben wird die BADUJET Turbo Pro von einem effizienten Permanentmagnetmotor. Die Kraftübertragung auf den Propeller erfolgt berührungslos über eine Magnetkupplung. Ohne durchgängige Antriebswelle und dynamische Abdichtung ist die Konstruktion außerdem besonders verschleißarm. Und besonders sicher, da alle elektrischen Komponenten hermetisch vom Poolwasser getrennt sind. Die normkonforme Konstruktion erfolgte unter anderem nach DIN EN 16582-1 und DIN EN 16713-2. Hier finden Sie unser Produktvideo. Einsatzgebiet Zum Wandeinbau in alle Beckenausführungen, bis zu einer Wandstärke von 7mm, außer Rundbecken geeignet. Für leistungsorientiertes Profi-Workout, zur Entspannung, Reha-Training, Fitness oder zum Freizeitspaß. Ausführung Durch ein Becken bündig eingebautes Einbaugehäuse wird mittels innovativer Propeller-Technologie Wasser über die Blende angesaugt und mit einem kräftigen Strahl ins Schwimmbecken zurückgeführt. Angetrieben wird das System mit einem effizienten, lüfterlosen, vollvergossenen Permanentmagnetmotor, Die Leistungsregelung wie auch das Ein. Und Ausschalten erfolgt über die integrierten Piezo-Taster bzw. eine Fernbedienung. | 350 | [6 empty] | ABS/Edelstahl | [7 empty] | 1 | Stück | 15 | 35 | 40 | 4600 | 5474 | 45 | BADUJET_Turbo-Pro_D1 |  |  |  | BTA_BADU-JET-Turbo-Pro_DE-EN-FR-NL-IT-ES_08-2020 | BADU-JET-Turbo-Pro_et-pl_06-2021 | MZ_BJ Turbo Pro
SPECK | 80 | 2325120000 | 2325120000 | 80.2325120000 | Attraktionen | Gegenstromanlagen | ABS Kunsstoff SPECK BADU JET | BADU Jet Turbo Pro |  |  | TURBO PRO | BJ Turbo Pro, Stand.-Montagesatz Design2 | Produktinformationen: "BADU®JET Turbo Pro Montagesatz Design 1" Mit bis zu 350 m³/h hat die BADUJET Turbo Pro eine wesentlich höhere Förderleistung als herkömmliche Anlagen. Und ist dabei deutlich leiser. Mit integrierten Sensortasten oder per Fernbedienung kann die Leistung der Anlage aus 7 Stufen ausgewählt werden. Leistungsorientiertes Training, Profiworkout, Entspannung, Reha-Training, Spaß – passen Sie die Anlage perfekt an Ihre individuellen Bedürfnisse an. Angetrieben wird die BADUJET Turbo Pro von einem effizienten Permanentmagnetmotor. Die Kraftübertragung auf den Propeller erfolgt berührungslos über eine Magnetkupplung. Ohne durchgängige Antriebswelle und dynamische Abdichtung ist die Konstruktion außerdem besonders verschleißarm. Und besonders sicher, da alle elektrischen Komponenten hermetisch vom Poolwasser getrennt sind. Die normkonforme Konstruktion erfolgte unter anderem nach DIN EN 16582-1 und DIN EN 16713-2. Hier finden Sie unser Produktvideo. Einsatzgebiet Zum Wandeinbau in alle Beckenausführungen, bis zu einer Wandstärke von 7mm, außer Rundbecken geeignet. Für leistungsorientiertes Profi-Workout, zur Entspannung, Reha-Training, Fitness oder zum Freizeitspaß. Ausführung Durch ein Becken bündig eingebautes Einbaugehäuse wird mittels innovativer Propeller-Technologie Wasser über die Blende angesaugt und mit einem kräftigen Strahl ins Schwimmbecken zurückgeführt. Angetrieben wird das System mit einem effizienten, lüfterlosen, vollvergossenen Permanentmagnetmotor, Die Leistungsregelung wie auch das Ein. Und Ausschalten erfolgt über die integrierten Piezo-Taster bzw. eine Fernbedienung. | 350 | [6 empty] | ABS/Edelstahl | [7 empty] | 1 | Stück | 15 | 35 | 40 | 4600 | 5474 | 45 | BADUJET_Turbo-Pro_D2 |  |  |  | BTA_BADU-JET-Turbo-Pro_DE-EN-FR-NL-IT-ES_08-2020 | BADU-JET-Turbo-Pro_et-pl_06-2021 | MZ_BJ Turbo Pro
SPECK | 80 | 2325200000 | 2325200000 | 80.2325200000 | Attraktionen | Gegenstromanlagen | ABS Kunsstoff SPECK BADU JET | BADU Jet Turbo Pro |  |  | TURBO PRO | BJ Turbo Pro, Antriebssatz 10m Motorkab. | Produktinformationen: "BADU®JET Turbo Pro Antriebssatz" Mit bis zu 350 m³/h hat die BADUJET Turbo Pro eine wesentlich höhere Förderleistung als herkömmliche Anlagen. Und ist dabei deutlich leiser. Mit integrierten Sensortasten oder per Fernbedienung kann die Leistung der Anlage aus 7 Stufen ausgewählt werden. Leistungsorientiertes Training, Profiworkout, Entspannung, Reha-Training, Spaß – passen Sie die Anlage perfekt an Ihre individuellen Bedürfnisse an. Angetrieben wird die BADUJET Turbo Pro von einem effizienten Permanentmagnetmotor. Die Kraftübertragung auf den Propeller erfolgt berührungslos über eine Magnetkupplung. Ohne durchgängige Antriebswelle und dynamische Abdichtung ist die Konstruktion außerdem besonders verschleißarm. Und besonders sicher, da alle elektrischen Komponenten hermetisch vom Poolwasser getrennt sind. Die normkonforme Konstruktion erfolgte unter anderem nach DIN EN 16582-1 und DIN EN 16713-2. Hier finden Sie unser Produktvideo. Einsatzgebiet Zum Wandeinbau in alle Beckenausführungen, bis zu einer Wandstärke von 7mm, außer Rundbecken geeignet. Für leistungsorientiertes Profi-Workout, zur Entspannung, Reha-Training, Fitness oder zum Freizeitspaß. Ausführung Durch ein Becken bündig eingebautes Einbaugehäuse wird mittels innovativer Propeller-Technologie Wasser über die Blende angesaugt und mit einem kräftigen Strahl ins Schwimmbecken zurückgeführt. Angetrieben wird das System mit einem effizienten, lüfterlosen, vollvergossenen Permanentmagnetmotor, Die Leistungsregelung wie auch das Ein. Und Ausschalten erfolgt über die integrierten Piezo-Taster bzw. eine Fernbedienung. | 350 | [6 empty] | ABS/Edelstahl | [7 empty] | 1 | Stück | 15 | 35 | 40 | 4600 | 5474 | 45 | BADUJET_Turbo-Pro_D1 |  |  |  | BTA_BADU-JET-Turbo-Pro_DE-EN-FR-NL-IT-ES_08-2020 | BADU-JET-Turbo-Pro_et-pl_06-2021 | MZ_BJ Turbo Pro
SPECK | 80 | 2325200001 | 2325200001 | 80.2325200001 | Attraktionen | Gegenstromanlagen | ABS Kunsstoff SPECK BADU JET | BADU Jet Turbo Pro |  |  | TURBO PRO | BJ Turbo Pro, Antriebssatz 25m Motorkab. | Produktinformationen: "BADU®JET Turbo Pro Antriebssatz" Mit bis zu 350 m³/h hat die BADUJET Turbo Pro eine wesentlich höhere Förderleistung als herkömmliche Anlagen. Und ist dabei deutlich leiser. Mit integrierten Sensortasten oder per Fernbedienung kann die Leistung der Anlage aus 7 Stufen ausgewählt werden. Leistungsorientiertes Training, Profiworkout, Entspannung, Reha-Training, Spaß – passen Sie die Anlage perfekt an Ihre individuellen Bedürfnisse an. Angetrieben wird die BADUJET Turbo Pro von einem effizienten Permanentmagnetmotor. Die Kraftübertragung auf den Propeller erfolgt berührungslos über eine Magnetkupplung. Ohne durchgängige Antriebswelle und dynamische Abdichtung ist die Konstruktion außerdem besonders verschleißarm. Und besonders sicher, da alle elektrischen Komponenten hermetisch vom Poolwasser getrennt sind. Die normkonforme Konstruktion erfolgte unter anderem nach DIN EN 16582-1 und DIN EN 16713-2. Hier finden Sie unser Produktvideo. Einsatzgebiet Zum Wandeinbau in alle Beckenausführungen, bis zu einer Wandstärke von 7mm, außer Rundbecken geeignet. Für leistungsorientiertes Profi-Workout, zur Entspannung, Reha-Training, Fitness oder zum Freizeitspaß. Ausführung Durch ein Becken bündig eingebautes Einbaugehäuse wird mittels innovativer Propeller-Technologie Wasser über die Blende angesaugt und mit einem kräftigen Strahl ins Schwimmbecken zurückgeführt. Angetrieben wird das System mit einem effizienten, lüfterlosen, vollvergossenen Permanentmagnetmotor, Die Leistungsregelung wie auch das Ein. Und Ausschalten erfolgt über die integrierten Piezo-Taster bzw. eine Fernbedienung. | 350 | [6 empty] | ABS/Edelstahl | [7 empty] | 1 | Stück | 15 | 35 | 40 | 4895 | 5825.05 | 45 | BADUJET_Turbo-Pro_D2 |  |  |  | BTA_BADU-JET-Turbo-Pro_DE-EN-FR-NL-IT-ES_08-2020 | BADU-JET-Turbo-Pro_et-pl_06-2021 | MZ_BJ Turbo Pro
SPECK | 80 | 2325200002 | 2325200002 | 80.2325200002 | Attraktionen | Gegenstromanlagen | ABS Kunsstoff SPECK BADU JET | BADU Jet Turbo Pro |  |  | TURBO PRO | BJ Turbo Pro, Antriebssatz 45m Motorkab. | Produktinformationen: "BADU®JET Turbo Pro Antriebssatz" Mit bis zu 350 m³/h hat die BADUJET Turbo Pro eine wesentlich höhere Förderleistung als herkömmliche Anlagen. Und ist dabei deutlich leiser. Mit integrierten Sensortasten oder per Fernbedienung kann die Leistung der Anlage aus 7 Stufen ausgewählt werden. Leistungsorientiertes Training, Profiworkout, Entspannung, Reha-Training, Spaß – passen Sie die Anlage perfekt an Ihre individuellen Bedürfnisse an. Angetrieben wird die BADUJET Turbo Pro von einem effizienten Permanentmagnetmotor. Die Kraftübertragung auf den Propeller erfolgt berührungslos über eine Magnetkupplung. Ohne durchgängige Antriebswelle und dynamische Abdichtung ist die Konstruktion außerdem besonders verschleißarm. Und besonders sicher, da alle elektrischen Komponenten hermetisch vom Poolwasser getrennt sind. Die normkonforme Konstruktion erfolgte unter anderem nach DIN EN 16582-1 und DIN EN 16713-2. Hier finden Sie unser Produktvideo. Einsatzgebiet Zum Wandeinbau in alle Beckenausführungen, bis zu einer Wandstärke von 7mm, außer Rundbecken geeignet. Für leistungsorientiertes Profi-Workout, zur Entspannung, Reha-Training, Fitness oder zum Freizeitspaß. Ausführung Durch ein Becken bündig eingebautes Einbaugehäuse wird mittels innovativer Propeller-Technologie Wasser über die Blende angesaugt und mit einem kräftigen Strahl ins Schwimmbecken zurückgeführt. Angetrieben wird das System mit einem effizienten, lüfterlosen, vollvergossenen Permanentmagnetmotor, Die Leistungsregelung wie auch das Ein. Und Ausschalten erfolgt über die integrierten Piezo-Taster bzw. eine Fernbedienung. | 350 | [6 empty] | ABS/Edelstahl | [7 empty] | 1 | Stück | 15 | 35 | 40 | 5190 | 6176.1 | 45 | BADUJET_Turbo-Pro_D3 |  |  |  | BTA_BADU-JET-Turbo-Pro_DE-EN-FR-NL-IT-ES_08-2020 | BADU-JET-Turbo-Pro_et-pl_06-2021 | MZ_BJ Turbo Pro
SPECK | 80 | 2325000402 | 2325000402 | 80.2325000402 | Attraktionen | Gegenstromanlagen | ABS Kunsstoff SPECK BADU JET | BADU Jet Turbo Pro |  |  | TURBO PRO | Zusatz-Kit, Wandstärke 8-17,BJ Turbo Pro | [16 empty] | 1 | Stück | 15 | 35 | 40 | 50.99 | 60.6781 | 45 | BADUJET_Turbo-Pro_D4
SPECK | 80 | 2325000403 | 2325000403 | 80.2325000403 | Attraktionen | Gegenstromanlagen | ABS Kunsstoff SPECK BADU JET | BADU Jet Turbo Pro |  |  | TURBO PRO | Zusatz-Kit,Wandstärke 18-27,BJ Turbo Pro | [16 empty] | 1 | Stück | 15 | 35 | 40 | 50.99 | 60.6781 | 45
SPECK | 80 | 2328100000 | 2328100000 | 80.2328100000 | Attraktionen | Gegenstromanlagen | ABS Kunsstoff SPECK BADU JET | BADU Jet Turbo |  |  | TURBO | BJ Turbo, Stand.-Montagesatz Design 1 | Produktinformationen: "BADU®JET Turbo Antriebssatz" Innovative Technologie vereint mit edlem Design. Perfekt für Freizeit- und Entspannungsschwimmer. Die strömungsoptimierte sowie effiziente Propeller-Technologie erzeugt ein gleichmäßiges, weiches Strömungsbild und ermöglicht so ein besonders naturnahes Schwimmerlebnis, das echtem Freiwasser-Feeling gleichkommt. Per Fernbedienung oder mittels integrierter Piezo-Taster kann die Leistung der BADU JET Turbo bis max. 250 m³/h Förderstrom geregelt und spezifisch angepasst werden. Ein Highlight dabei: Die Taster leuchten in einer der Leistung entsprechenden Farbe, sodass die momentane Leistungseinstellung der insgesamt 7 verschiedenen Leistungsstufen während des Schwimmens erkennbar ist. Damit außerdem einem internationalen Einsatz nichts im Weg steht und die BADU JET Turbo problemlos überall eingesetzt werden kann, wird die Anlage mit Wechselstrom betrieben. Einsatzgebiet Zum Wandeinbau in alle Beckenausführungen, bis zu einer Wandstärke von 7mm, außer Rundbecken geeignet. Für leistungsorientiertes Workout, zur Entspannung, Reha-Training, Fitness oder zum Freizeitspass mit der ganzen Familie. Für ein end-loses Schwimmerlebnis ganz ohne Wenden. Ausführung Durch ein im Becken bündig eingebautes Einbaugehäuse wird mittels innovativer Propeller-Technologie Wasser über die Blende angesaugt und mit einem kräftigen Strahl ins Schwimmbecken zurückgeführt. Angetrieben wird das System mit einem effizienten, lüfterlosen, vollvergossenen Permanentmagnetmotor. Die Leistungsregelung wie auch das Ein- und Ausschalten erfolgt über die integrierten Piezo-Taster bzw. eine Fernbedienung. | 250 | [6 empty] | ABS/Edelstahl | [7 empty] | 1 | Stück | 15 | 35 | 40 | 6297.15 | 7493.6085 | 45 | Gegenstromanlage-Badu-Jet-Turbo-Design-1-Kopie-1
SPECK | 80 | 2328120000 | 2328120000 | 80.2328120000 | Attraktionen | Gegenstromanlagen | ABS Kunsstoff SPECK BADU JET | BADU Jet Turbo |  |  | TURBO | BJ Turbo, Stand.-Montagesatz Design 2 | Produktinformationen: "BADU®JET Turbo Antriebssatz" Innovative Technologie vereint mit edlem Design. Perfekt für Freizeit- und Entspannungsschwimmer. Die strömungsoptimierte sowie effiziente Propeller-Technologie erzeugt ein gleichmäßiges, weiches Strömungsbild und ermöglicht so ein besonders naturnahes Schwimmerlebnis, das echtem Freiwasser-Feeling gleichkommt. Per Fernbedienung oder mittels integrierter Piezo-Taster kann die Leistung der BADU JET Turbo bis max. 250 m³/h Förderstrom geregelt und spezifisch angepasst werden. Ein Highlight dabei: Die Taster leuchten in einer der Leistung entsprechenden Farbe, sodass die momentane Leistungseinstellung der insgesamt 7 verschiedenen Leistungsstufen während des Schwimmens erkennbar ist. Damit außerdem einem internationalen Einsatz nichts im Weg steht und die BADU JET Turbo problemlos überall eingesetzt werden kann, wird die Anlage mit Wechselstrom betrieben. Einsatzgebiet Zum Wandeinbau in alle Beckenausführungen, bis zu einer Wandstärke von 7mm, außer Rundbecken geeignet. Für leistungsorientiertes Workout, zur Entspannung, Reha-Training, Fitness oder zum Freizeitspass mit der ganzen Familie. Für ein end-loses Schwimmerlebnis ganz ohne Wenden. Ausführung Durch ein im Becken bündig eingebautes Einbaugehäuse wird mittels innovativer Propeller-Technologie Wasser über die Blende angesaugt und mit einem kräftigen Strahl ins Schwimmbecken zurückgeführt. Angetrieben wird das System mit einem effizienten, lüfterlosen, vollvergossenen Permanentmagnetmotor. Die Leistungsregelung wie auch das Ein- und Ausschalten erfolgt über die integrierten Piezo-Taster bzw. eine Fernbedienung. | 250 | [6 empty] | ABS/Edelstahl | [7 empty] | 1 | Stück | 15 | 35 | 40 | 6297.15 | 7493.6085 | 45 | Gegenstromanlage-Badu-Jet-Turbo-Design-2-Kopie
SPECK | 80 | 2328200001 | 2328200001 | 80.2328200001 | Attraktionen | Gegenstromanlagen | ABS Kunsstoff SPECK BADU JET | BADU Jet Turbo |  |  | TURBO | BJ Turbo, Antriebssatz, 10m Motorkabel | Produktinformationen: "BADU®JET Turbo Antriebssatz" Innovative Technologie vereint mit edlem Design. Perfekt für Freizeit- und Entspannungsschwimmer. Die strömungsoptimierte sowie effiziente Propeller-Technologie erzeugt ein gleichmäßiges, weiches Strömungsbild und ermöglicht so ein besonders naturnahes Schwimmerlebnis, das echtem Freiwasser-Feeling gleichkommt. Per Fernbedienung oder mittels integrierter Piezo-Taster kann die Leistung der BADU JET Turbo bis max. 250 m³/h Förderstrom geregelt und spezifisch angepasst werden. Ein Highlight dabei: Die Taster leuchten in einer der Leistung entsprechenden Farbe, sodass die momentane Leistungseinstellung der insgesamt 7 verschiedenen Leistungsstufen während des Schwimmens erkennbar ist. Damit außerdem einem internationalen Einsatz nichts im Weg steht und die BADU JET Turbo problemlos überall eingesetzt werden kann, wird die Anlage mit Wechselstrom betrieben. Einsatzgebiet Zum Wandeinbau in alle Beckenausführungen, bis zu einer Wandstärke von 7mm, außer Rundbecken geeignet. Für leistungsorientiertes Workout, zur Entspannung, Reha-Training, Fitness oder zum Freizeitspass mit der ganzen Familie. Für ein end-loses Schwimmerlebnis ganz ohne Wenden. Ausführung Durch ein im Becken bündig eingebautes Einbaugehäuse wird mittels innovativer Propeller-Technologie Wasser über die Blende angesaugt und mit einem kräftigen Strahl ins Schwimmbecken zurückgeführt. Angetrieben wird das System mit einem effizienten, lüfterlosen, vollvergossenen Permanentmagnetmotor. Die Leistungsregelung wie auch das Ein- und Ausschalten erfolgt über die integrierten Piezo-Taster bzw. eine Fernbedienung. | 250 | [6 empty] | ABS/Edelstahl | [7 empty] | 1 | Stück | 15 | 35 | 40 | 6297.15 | 7493.6085 | 45 | Gegenstromanlage-Badu-Jet-Turbo-Design-1-Kopie-1
SPECK | 80 | 2328200002 | 2328200002 | 80.2328200002 | Attraktionen | Gegenstromanlagen | ABS Kunsstoff SPECK BADU JET | BADU Jet Turbo |  |  | TURBO | BJ Turbo, Antriebssatz, 25m Motorkabel | Produktinformationen: "BADU®JET Turbo Antriebssatz" Innovative Technologie vereint mit edlem Design. Perfekt für Freizeit- und Entspannungsschwimmer. Die strömungsoptimierte sowie effiziente Propeller-Technologie erzeugt ein gleichmäßiges, weiches Strömungsbild und ermöglicht so ein besonders naturnahes Schwimmerlebnis, das echtem Freiwasser-Feeling gleichkommt. Per Fernbedienung oder mittels integrierter Piezo-Taster kann die Leistung der BADU JET Turbo bis max. 250 m³/h Förderstrom geregelt und spezifisch angepasst werden. Ein Highlight dabei: Die Taster leuchten in einer der Leistung entsprechenden Farbe, sodass die momentane Leistungseinstellung der insgesamt 7 verschiedenen Leistungsstufen während des Schwimmens erkennbar ist. Damit außerdem einem internationalen Einsatz nichts im Weg steht und die BADU JET Turbo problemlos überall eingesetzt werden kann, wird die Anlage mit Wechselstrom betrieben. Einsatzgebiet Zum Wandeinbau in alle Beckenausführungen, bis zu einer Wandstärke von 7mm, außer Rundbecken geeignet. Für leistungsorientiertes Workout, zur Entspannung, Reha-Training, Fitness oder zum Freizeitspass mit der ganzen Familie. Für ein end-loses Schwimmerlebnis ganz ohne Wenden. Ausführung Durch ein im Becken bündig eingebautes Einbaugehäuse wird mittels innovativer Propeller-Technologie Wasser über die Blende angesaugt und mit einem kräftigen Strahl ins Schwimmbecken zurückgeführt. Angetrieben wird das System mit einem effizienten, lüfterlosen, vollvergossenen Permanentmagnetmotor. Die Leistungsregelung wie auch das Ein- und Ausschalten erfolgt über die integrierten Piezo-Taster bzw. eine Fernbedienung. | 250 | [6 empty] | ABS/Edelstahl | [7 empty] | 1 | Stück | 15 | 35 | 40 | 6477.11 | 7707.7609 | 45 | Gegenstromanlage-Badu-Jet-Turbo-Design-1-Kopie-1
SPECK | 80 | 2328200003 | 2328200003 | 80.2328200003 | Attraktionen | Gegenstromanlagen | ABS Kunsstoff SPECK BADU JET | BADU Jet Turbo |  |  | TURBO | BJ Turbo, Antriebssatz, 45m Motorkabel | Produktinformationen: "BADU®JET Turbo Antriebssatz" Innovative Technologie vereint mit edlem Design. Perfekt für Freizeit- und Entspannungsschwimmer. Die strömungsoptimierte sowie effiziente Propeller-Technologie erzeugt ein gleichmäßiges, weiches Strömungsbild und ermöglicht so ein besonders naturnahes Schwimmerlebnis, das echtem Freiwasser-Feeling gleichkommt. Per Fernbedienung oder mittels integrierter Piezo-Taster kann die Leistung der BADU JET Turbo bis max. 250 m³/h Förderstrom geregelt und spezifisch angepasst werden. Ein Highlight dabei: Die Taster leuchten in einer der Leistung entsprechenden Farbe, sodass die momentane Leistungseinstellung der insgesamt 7 verschiedenen Leistungsstufen während des Schwimmens erkennbar ist. Damit außerdem einem internationalen Einsatz nichts im Weg steht und die BADU JET Turbo problemlos überall eingesetzt werden kann, wird die Anlage mit Wechselstrom betrieben. Einsatzgebiet Zum Wandeinbau in alle Beckenausführungen, bis zu einer Wandstärke von 7mm, außer Rundbecken geeignet. Für leistungsorientiertes Workout, zur Entspannung, Reha-Training, Fitness oder zum Freizeitspass mit der ganzen Familie. Für ein end-loses Schwimmerlebnis ganz ohne Wenden. Ausführung Durch ein im Becken bündig eingebautes Einbaugehäuse wird mittels innovativer Propeller-Technologie Wasser über die Blende angesaugt und mit einem kräftigen Strahl ins Schwimmbecken zurückgeführt. Angetrieben wird das System mit einem effizienten, lüfterlosen, vollvergossenen Permanentmagnetmotor. Die Leistungsregelung wie auch das Ein- und Ausschalten erfolgt über die integrierten Piezo-Taster bzw. eine Fernbedienung. | 250 | [6 empty] | ABS/Edelstahl | [7 empty] | 1 | Stück | 15 | 35 | 40 | 6657.05 | 7921.8895 | 45 | Gegenstromanlage-Badu-Jet-Turbo-Design-1-Kopie-1
SPECK | 80 | 2325000402 | 2325000402 | 80.2325000402 | Attraktionen | Gegenstromanlagen | ABS Kunsstoff SPECK BADU JET | BADU Jet Turbo |  |  | TURBO | Zusatz-Kit, Wandstärke 8-17,BJ Turbo Pro | [16 empty] | 1 | Stück | 15 | 35 | 40 | 50.99 | 60.6781 | 45
SPECK | 80 | 2325000403 | 2325000403 | 80.2325000403 | Attraktionen | Gegenstromanlagen | ABS Kunsstoff SPECK BADU JET | BADU Jet Turbo |  |  | TURBO | Zusatz-Kit,Wandstärke 18-27,BJ Turbo Pro | [16 empty] | 1 | Stück | 15 | 35 | 40 | 50.99 | 60.6781 | 45
SPECK | 80 | 2317600000 | 2317600000 | 80.2317600000 | Attraktionen | Gegenstromanlagen | ABS Kunsstoff SPECK BADU JET | BADU Jet Perla |  |  | PERLA | BJ Perla 1,6kW, 1~, LED_W | Produktinformationen: "Einhänge-Gegenstromanlage BADU®JET Perla 230 V" Die leistungsfähige Gegenstromanlage für mittlere Becken sorgt für mehr Spaß und Freiheit. Eine allseitig um 60° schwenkbare Düse erfüllt dank regulierbarem Volumenstrom alle Wünsche von entspannend bis sportlich. Durch Drehung des Einschalters erzeugen Sie prickelnde Perlen aus Luft und sorgen somit für noch mehr Badespaß. Das integrierte LED-Ambientelicht sorgt für traumhafte Abende im erleuchteten Pool - wahlweise in Multicolor oder Weiß. Eine pflegeleichte, hochwertige Dekoreinlage in Edelholzoptik ergänzt diese Lösung perfekt und sorgt somit für noch mehr Wohlfühlmomente. Hier finden Sie unser Produktvideo. Einsatzgebiet Zur Nachrüstung an allen Aufstell- und Einbaupools, als Attraktion, für die Fitness, als Wellen- oder Luftperlbad, für die Unterwassermassage nach ärztlichem Rat. Schwimmen ohne Wende auch in kleinen Schwimmbecken möglich. Ausführung Durch die Ansaugöffnungen an der Rückseite der Anlage wird mit einer leistungsstarken BADU Pumpe Wasser angesagt und mit einem kräftigen Strahl über eine regelbare Düse in den Pool zurückgeführt. Ausgestattet ist die BADUJET Perla mit einer pflegeleichten, hochwertigen Dekoreinlage in Edelholzoptik. |  |  | 1.6 | 230 | [11 empty] | 1 | Stück | 15 | 35 | 40 | 2578.66 | 3068.6054 | 45 | BADUJET_Perla_Riva |  |  |  | BA_BADUJET_perla_riva_stella | BADU-JET-Perla_BADU-JET-Riva_et-pl_06-2021 | MZ_BADUJET_Perla_Riva_Stella
SPECK | 80 | 2317620000 | 2317620000 | 80.2317620000 | Attraktionen | Gegenstromanlagen | ABS Kunsstoff SPECK BADU JET | BADU Jet Perla |  |  | PERLA | BJ Perla 1,6kW, 1~, LED_RGB | Produktinformationen: "Einhänge-Gegenstromanlage BADU®JET Perla 230 V" Die leistungsfähige Gegenstromanlage für mittlere Becken sorgt für mehr Spaß und Freiheit. Eine allseitig um 60° schwenkbare Düse erfüllt dank regulierbarem Volumenstrom alle Wünsche von entspannend bis sportlich. Durch Drehung des Einschalters erzeugen Sie prickelnde Perlen aus Luft und sorgen somit für noch mehr Badespaß. Das integrierte LED-Ambientelicht sorgt für traumhafte Abende im erleuchteten Pool - wahlweise in Multicolor oder Weiß. Eine pflegeleichte, hochwertige Dekoreinlage in Edelholzoptik ergänzt diese Lösung perfekt und sorgt somit für noch mehr Wohlfühlmomente. Hier finden Sie unser Produktvideo. Einsatzgebiet Zur Nachrüstung an allen Aufstell- und Einbaupools, als Attraktion, für die Fitness, als Wellen- oder Luftperlbad, für die Unterwassermassage nach ärztlichem Rat. Schwimmen ohne Wende auch in kleinen Schwimmbecken möglich. Ausführung Durch die Ansaugöffnungen an der Rückseite der Anlage wird mit einer leistungsstarken BADU Pumpe Wasser angesagt und mit einem kräftigen Strahl über eine regelbare Düse in den Pool zurückgeführt. Ausgestattet ist die BADUJET Perla mit einer pflegeleichten, hochwertigen Dekoreinlage in Edelholzoptik. |  |  | 1.6 | 230 | [11 empty] | 1 | Stück | 15 | 35 | 40 | 2754.6 | 3277.974 | 45 | BADUJET_Perla_Riva |  |  |  | BA_BADUJET_perla_riva_stella | BADU-JET-Perla_BADU-JET-Riva_et-pl_06-2021 | MZ_BADUJET_Perla_Riva_Stella
SPECK | 80 | 2317500000 | 2317500000 | 80.2317500000 | Attraktionen | Gegenstromanlagen | ABS Kunsstoff SPECK BADU JET | BADU Jet Perla |  |  | PERLA | BJ Perla 1,6kW, 3~, LED_W | Produktinformationen: "Einhänge-Gegenstromanlage BADU®JET Perla 400 V" Die leistungsfähige Gegenstromanlage für mittlere Becken sorgt für mehr Spaß und Freiheit. Eine allseitig um 60° schwenkbare Düse erfüllt dank regulierbarem Volumenstrom alle Wünsche von entspannend bis sportlich. Durch Drehung des Einschalters erzeugen Sie prickelnde Perlen aus Luft und sorgen somit für noch mehr Badespaß. Das integrierte LED-Ambientelicht sorgt für traumhafte Abende im erleuchteten Pool - wahlweise in Multicolor oder Weiß. Eine pflegeleichte, hochwertige Dekoreinlage in Edelholzoptik ergänzt diese Lösung perfekt und sorgt somit für noch mehr Wohlfühlmomente. Hier finden Sie unser Produktvideo. Einsatzgebiet Zur Nachrüstung an allen Aufstell- und Einbaupools, als Attraktion, für die Fitness, als Wellen- oder Luftperlbad, für die Unterwassermassage nach ärztlichem Rat. Schwimmen ohne Wende auch in kleinen Schwimmbecken möglich. Ausführung Durch die Ansaugöffnungen an der Rückseite der Anlage wird mit einer leistungsstarken BADU Pumpe Wasser angesagt und mit einem kräftigen Strahl über eine regelbare Düse in den Pool zurückgeführt. Ausgestattet ist die BADUJET Perla mit einer pflegeleichten, hochwertigen Dekoreinlage in Edelholzoptik. |  |  | 1.6 | 400 | [11 empty] | 1 | Stück | 15 | 35 | 40 | 2467.28 | 2936.0632 | 45 | BADUJET_Perla_Riva |  |  |  | BA_BADUJET_perla_riva_stella | BADU-JET-Perla_BADU-JET-Riva_et-pl_06-2021 | MZ_BADUJET_Perla_Riva_Stella
SPECK | 80 | 2317520000 | 2317520000 | 80.2317520000 | Attraktionen | Gegenstromanlagen | ABS Kunsstoff SPECK BADU JET | BADU Jet Perla |  |  | PERLA | BJ Perla 1,6kW, 3~, LED_RGB | Produktinformationen: "Einhänge-Gegenstromanlage BADU®JET Perla 400 V" Die leistungsfähige Gegenstromanlage für mittlere Becken sorgt für mehr Spaß und Freiheit. Eine allseitig um 60° schwenkbare Düse erfüllt dank regulierbarem Volumenstrom alle Wünsche von entspannend bis sportlich. Durch Drehung des Einschalters erzeugen Sie prickelnde Perlen aus Luft und sorgen somit für noch mehr Badespaß. Das integrierte LED-Ambientelicht sorgt für traumhafte Abende im erleuchteten Pool - wahlweise in Multicolor oder Weiß. Eine pflegeleichte, hochwertige Dekoreinlage in Edelholzoptik ergänzt diese Lösung perfekt und sorgt somit für noch mehr Wohlfühlmomente. Hier finden Sie unser Produktvideo. Einsatzgebiet Zur Nachrüstung an allen Aufstell- und Einbaupools, als Attraktion, für die Fitness, als Wellen- oder Luftperlbad, für die Unterwassermassage nach ärztlichem Rat. Schwimmen ohne Wende auch in kleinen Schwimmbecken möglich. Ausführung Durch die Ansaugöffnungen an der Rückseite der Anlage wird mit einer leistungsstarken BADU Pumpe Wasser angesagt und mit einem kräftigen Strahl über eine regelbare Düse in den Pool zurückgeführt. Ausgestattet ist die BADUJET Perla mit einer pflegeleichten, hochwertigen Dekoreinlage in Edelholzoptik. |  |  | 1.6 | 400 | [11 empty] | 1 | Stück | 15 | 35 | 40 | 2643.24 | 3145.4556 | 45 | BADUJET_Perla_Riva |  |  |  | BA_BADUJET_perla_riva_stella | BADU-JET-Perla_BADU-JET-Riva_et-pl_06-2021 | MZ_BADUJET_Perla_Riva_Stella
SPECK | 80 | 2319851000 | 2319851000 | 80.2319851000 | Attraktionen | Gegenstromanlagen | ABS Kunsstoff SPECK BADU JET | BADU Jet Perla |  |  | PERLA | Teleskopstützfuß Perla,Riva,Stella und | [16 empty] | 1 | Stück | 15 | 35 | 40 | 193.95 | 230.8005 | 45 | [5 empty] | BADU-JET-Perla_BADU-JET-Riva_et-pl_06-2021 | MZ_BADUJET_Perla_Riva_Stella
SPECK | 80 | 2318600000 | 2318600000 | 80.2318600000 | Attraktionen | Gegenstromanlagen | ABS Kunsstoff SPECK BADU JET | BADU Jet Riva |  |  | RIVA | BJ Riva 2,2kW, 1~, LED_W | Produktinformationen: "Einhänge-Gegenstromanlage BADU®JET Riva 230 V" Die Kraft der BADUJET Riva bietet sportlich Aktiven besondere Möglichkeiten. Der kräftige Gegendruck einer schwenk- und regulierbaren Düse macht die Poolwand beim Schwimmen ohne Wende somit zu einem weit entfernten Ufer. Und nach dem Workout bieten Wellen- und Luftperlbad oder Unterwassermassage den verdienten Komfort beim Relaxen. Die integrierte LED-Ambienteleuchte taucht Ihre Pool-Abende in sinnliches Licht - wahlweise in Multicolor oder Weiß. Eine pflegeleichte, hochwertige Dekoreinlage in Edelholzoptik ergänzt diese Lösung perfekt und sorgt somit für noch mehr Wohlfühlmomente. Hier finden Sie unser Produktvideo. Einsatzgebiet Zur Nachrüstung an allen Aufstell- und Einbaupools, als Attraktion, für die Fitness, als Wellen- oder Luftperlbad, für die Unterwassermassage nach ärztlichem Rat. Schwimmen ohne Wende auch in kleinen Schwimmbecken möglich. Ausführung Durch die Ansaugöffnungen an der Rückseite der Anlage wird mit einer leistungsstarken BADU Pumpe Wasser angesagt und mit einem kräftigen Strahl über eine regelbare Düse in den Pool zurückgeführt. Ausgestattet ist die BADUJET Perla mit einer pflegeleichten, hochwertigen Dekoreinlage in Edelholzoptik. |  |  | 2.2 | 230 | [11 empty] | 1 | Stück | 15 | 35 | 40 | 3183.07 | 3787.8533 | 45 | BADUJET_Perla_Riva |  |  |  | BA_BADUJET_perla_riva_stella | BADU-JET-Perla_BADU-JET-Riva_et-pl_06-2021 | MZ_BADUJET_Perla_Riva_Stella
SPECK | 80 | 2318620000 | 2318620000 | 80.2318620000 | Attraktionen | Gegenstromanlagen | ABS Kunsstoff SPECK BADU JET | BADU Jet Riva |  |  | RIVA | BJ Riva 2,2kW, 1~, LED_RGB | Produktinformationen: "Einhänge-Gegenstromanlage BADU®JET Riva 230 V" Die Kraft der BADUJET Riva bietet sportlich Aktiven besondere Möglichkeiten. Der kräftige Gegendruck einer schwenk- und regulierbaren Düse macht die Poolwand beim Schwimmen ohne Wende somit zu einem weit entfernten Ufer. Und nach dem Workout bieten Wellen- und Luftperlbad oder Unterwassermassage den verdienten Komfort beim Relaxen. Die integrierte LED-Ambienteleuchte taucht Ihre Pool-Abende in sinnliches Licht - wahlweise in Multicolor oder Weiß. Eine pflegeleichte, hochwertige Dekoreinlage in Edelholzoptik ergänzt diese Lösung perfekt und sorgt somit für noch mehr Wohlfühlmomente. Hier finden Sie unser Produktvideo. Einsatzgebiet Zur Nachrüstung an allen Aufstell- und Einbaupools, als Attraktion, für die Fitness, als Wellen- oder Luftperlbad, für die Unterwassermassage nach ärztlichem Rat. Schwimmen ohne Wende auch in kleinen Schwimmbecken möglich. Ausführung Durch die Ansaugöffnungen an der Rückseite der Anlage wird mit einer leistungsstarken BADU Pumpe Wasser angesagt und mit einem kräftigen Strahl über eine regelbare Düse in den Pool zurückgeführt. Ausgestattet ist die BADUJET Perla mit einer pflegeleichten, hochwertigen Dekoreinlage in Edelholzoptik. |  |  | 2.2 | 230 | [11 empty] | 1 | Stück | 15 | 35 | 40 | 3357.02 | 3994.8538 | 45 | BADUJET_Perla_Riva |  |  |  | BA_BADUJET_perla_riva_stella | BADU-JET-Perla_BADU-JET-Riva_et-pl_06-2021 | MZ_BADUJET_Perla_Riva_Stella
SPECK | 80 | 2318500000 | 2318500000 | 80.2318500000 | Attraktionen | Gegenstromanlagen | ABS Kunsstoff SPECK BADU JET | BADU Jet Riva |  |  | RIVA | BJ Riva 2,6kW, 3~, LED_W | Produktinformationen: "Einhänge-Gegenstromanlage BADU®JET Riva 400 V" Die Kraft der BADUJET Riva bietet sportlich Aktiven besondere Möglichkeiten. Der kräftige Gegendruck einer schwenk- und regulierbaren Düse macht die Poolwand beim Schwimmen ohne Wende somit zu einem weit entfernten Ufer. Und nach dem Workout bieten Wellen- und Luftperlbad oder Unterwassermassage den verdienten Komfort beim Relaxen. Die integrierte LED-Ambienteleuchte taucht Ihre Pool-Abende in sinnliches Licht - wahlweise in Multicolor oder Weiß. Eine pflegeleichte, hochwertige Dekoreinlage in Edelholzoptik ergänzt diese Lösung perfekt und sorgt somit für noch mehr Wohlfühlmomente. Hier finden Sie unser Produktvideo. Einsatzgebiet Zur Nachrüstung an allen Aufstell- und Einbaupools, als Attraktion, für die Fitness, als Wellen- oder Luftperlbad, für die Unterwassermassage nach ärztlichem Rat. Schwimmen ohne Wende auch in kleinen Schwimmbecken möglich. Ausführung Durch die Ansaugöffnungen an der Rückseite der Anlage wird mit einer leistungsstarken BADU Pumpe Wasser angesagt und mit einem kräftigen Strahl über eine regelbare Düse in den Pool zurückgeführt. Ausgestattet ist die BADUJET Perla mit einer pflegeleichten, hochwertigen Dekoreinlage in Edelholzoptik. |  |  | 2.6 | 400 | [11 empty] | 1 | Stück | 15 | 35 | 40 | 3117.09 | 3709.3371 | 45 | BADUJET_Perla_Riva |  |  |  | BA_BADUJET_perla_riva_stella | BADU-JET-Perla_BADU-JET-Riva_et-pl_06-2021 | MZ_BADUJET_Perla_Riva_Stella
SPECK | 80 | 2318520000 | 2318520000 | 80.2318520000 | Attraktionen | Gegenstromanlagen | ABS Kunsstoff SPECK BADU JET | BADU Jet Riva |  |  | RIVA | BJ Riva 2,6kW, 3~, LED_RGB | Produktinformationen: "Einhänge-Gegenstromanlage BADU®JET Riva 400 V" Die Kraft der BADUJET Riva bietet sportlich Aktiven besondere Möglichkeiten. Der kräftige Gegendruck einer schwenk- und regulierbaren Düse macht die Poolwand beim Schwimmen ohne Wende somit zu einem weit entfernten Ufer. Und nach dem Workout bieten Wellen- und Luftperlbad oder Unterwassermassage den verdienten Komfort beim Relaxen. Die integrierte LED-Ambienteleuchte taucht Ihre Pool-Abende in sinnliches Licht - wahlweise in Multicolor oder Weiß. Eine pflegeleichte, hochwertige Dekoreinlage in Edelholzoptik ergänzt diese Lösung perfekt und sorgt somit für noch mehr Wohlfühlmomente. Hier finden Sie unser Produktvideo. Einsatzgebiet Zur Nachrüstung an allen Aufstell- und Einbaupools, als Attraktion, für die Fitness, als Wellen- oder Luftperlbad, für die Unterwassermassage nach ärztlichem Rat. Schwimmen ohne Wende auch in kleinen Schwimmbecken möglich. Ausführung Durch die Ansaugöffnungen an der Rückseite der Anlage wird mit einer leistungsstarken BADU Pumpe Wasser angesagt und mit einem kräftigen Strahl über eine regelbare Düse in den Pool zurückgeführt. Ausgestattet ist die BADUJET Perla mit einer pflegeleichten, hochwertigen Dekoreinlage in Edelholzoptik. |  |  | 2.6 | 400 | [11 empty] | 1 | Stück | 15 | 35 | 40 | 3292.04 | 3917.5276 | 45 | BADUJET_Perla_Riva |  |  |  | BA_BADUJET_perla_riva_stella | BADU-JET-Perla_BADU-JET-Riva_et-pl_06-2021 | MZ_BADUJET_Perla_Riva_Stella
SPECK | 80 | 2319851000 | 2319851000 | 80.2319851000 | Attraktionen | Gegenstromanlagen | ABS Kunsstoff SPECK BADU JET | BADU Jet Riva |  |  | RIVA | Teleskopstützfuß Perla,Riva,Stella und | [16 empty] | 1 | Stück | 15 | 35 | 40 | 193.95 | 230.8005 | 45 | [5 empty] | BADU-JET-Perla_BADU-JET-Riva_et-pl_06-2022 | MZ_BADUJET_Perla_Riva_Stella
SPECK | 80 | 2319500000 | 2319500000 | 80.2319500000 | Attraktionen | Gegenstromanlagen | ABS Kunsstoff SPECK BADU JET | BADU Jet Stella |  |  | STELLA | BJ Stella 3,0kW, 3~, LED_W | Produktinformationen: "Einhänge-Gegenstromanlage BADU®JET Stella 400 V" Fühlen Sie sich mit der Powerklasse der Einhänge-Gegenstromanlage im eigenen Pool wie auf einem anderen Stern. Die pure Kraft aus zwei schwenkbaren Düsen wird Sie auch als sportbegeisterten Schwimmer zu Höchstleistungen motivieren! Durch den regulierbaren Volumenstrom passen Sie die Gegenstromanlage Ihrem Leistungsstand und der Poolgröße somit optimal an. Außerdem bieten Wellen- und Luftperlbad oder Unterwassermassage nach dem Workout den verdienten Komfort beim Relaxen. Selbstverständlich bietet auch dieses Kraftpaket die komplette Verwöhnpalette an! Das serienmäßige LED-Ambientelicht sorgt zu später Stunde für gute Trainingsbedingungen - oder für einen entspannten Ausklang am Traumpool. Eine pflegeleichte, hochwertige Dekoreinlage in Edelholzoptik ergänzt diese Lösung perfekt und sorgt somit für noch mehr Wohlfühlmomente. Hier finden Sie unser Produktvideo. Einsatzgebiet Zur Nachrüstung an allen Aufstell- und Einbaupools, als Attraktion, für die Fitness, als Wellen- oder Luftperlbad, für die Unterwassermassage nach ärztlichem Rat. Schwimmen ohne Wende auch in kleinen Schwimmbecken möglich. |  |  | 3 | 400 | [11 empty] | 1 | Stück | 15 | 35 | 40 | 3635.94 | 4326.7686 | 45 | BADUJET_Perla_Riva |  |  |  | BA_BADUJET_perla_riva_stella | BADU-JET-Stella_et-pl_06-2021 | MZ_BADUJET_Perla_Riva_Stella
SPECK | 80 | 2319520000 | 2319520000 | 80.2319520000 | Attraktionen | Gegenstromanlagen | ABS Kunsstoff SPECK BADU JET | BADU Jet Stella |  |  | STELLA | BJ Stella 3,0kW, 3~, LED_RGB | Produktinformationen: "Einhänge-Gegenstromanlage BADU®JET Stella 400 V" Fühlen Sie sich mit der Powerklasse der Einhänge-Gegenstromanlage im eigenen Pool wie auf einem anderen Stern. Die pure Kraft aus zwei schwenkbaren Düsen wird Sie auch als sportbegeisterten Schwimmer zu Höchstleistungen motivieren! Durch den regulierbaren Volumenstrom passen Sie die Gegenstromanlage Ihrem Leistungsstand und der Poolgröße somit optimal an. Außerdem bieten Wellen- und Luftperlbad oder Unterwassermassage nach dem Workout den verdienten Komfort beim Relaxen. Selbstverständlich bietet auch dieses Kraftpaket die komplette Verwöhnpalette an! Das serienmäßige LED-Ambientelicht sorgt zu später Stunde für gute Trainingsbedingungen - oder für einen entspannten Ausklang am Traumpool. Eine pflegeleichte, hochwertige Dekoreinlage in Edelholzoptik ergänzt diese Lösung perfekt und sorgt somit für noch mehr Wohlfühlmomente. Hier finden Sie unser Produktvideo. Einsatzgebiet Zur Nachrüstung an allen Aufstell- und Einbaupools, als Attraktion, für die Fitness, als Wellen- oder Luftperlbad, für die Unterwassermassage nach ärztlichem Rat. Schwimmen ohne Wende auch in kleinen Schwimmbecken möglich. |  |  | 3 | 400 | [11 empty] | 1 | Stück | 15 | 35 | 40 | 3811.89 | 4536.1491 | 45 | BADUJET_Perla_Riva |  |  |  | BA_BADUJET_perla_riva_stella | BADU-JET-Stella_et-pl_06-2022 | MZ_BADUJET_Perla_Riva_Stella
SPECK | 80 | 2319851000 | 2319851000 | 80.2319851000 | Attraktionen | Gegenstromanlagen | ABS Kunsstoff SPECK BADU JET | BADU Jet Stella |  |  | STELLA | Teleskopstützfuß Perla,Riva,Stella und | [16 empty] | 1 | Stück | 15 | 35 | 40 | 193.95 | 230.8005 | 45 | BADUJET_Perla_Riva |  |  |  | BA_BADUJET_perla_riva_stella | BADU-JET-Stella_et-pl_06-2023 | MZ_BADUJET_Perla_Riva_Stella
SPECK | 80 | 2970075412 | 2970075412 | 80.2970075412 | Technik | Steuerungen | Frequenz-Umformer | BADU Eco Drive |  |  | Eco Drive | BADU Eco Drive II, 3~, 0,75 kW, IP55 | Produktinformationen: "Frequenzumformer BADU® Eco Drive II, 0,75 kW" In der Badewasseraufbereitung gibt es verschiedene Betriebszustände, wie z. B. die Filtration oder die Rückspülung. Für diese verschiedenen Betriebszustände sind mehrere Betriebspunkte der Pumpe einzustellen. Dies kann komfortabel sichergestellt werden, indem die Pumpe über einen BADU Eco Drive II auf die einzelnen Betriebspunkte angesteuert wird. Dabei wird die Drehzahl der Pumpe entsprechend elektronisch angepasst. Aufgrund der Pumpenleistung eignen sich die BADU Eco Drive II für die BADU 90/25 - 48, BADU Resort und BADU 93. Weitere Modelle auf Anfrage. |  |  | 0.75 | 400 | [11 empty] | 1 | Stück | 15 | 35 | 40 | 1003.71 | 1194.4149 | 45 | BADUEcoDriveII |  |  |  | BA_BADU_Eco-Drive-II |  | KL_BADU_Eco-Drive-II
SPECK | 80 | 2970150412 | 2970150412 | 80.2970150412 | Technik | Steuerungen | Frequenz-Umformer | BADU Eco Drive |  |  | Eco Drive | BADU Eco Drive II, 3~, 1,50 kW, IP55 | Produktinformationen: "Frequenzumformer BADU® Eco Drive II, 0,75 kW" In der Badewasseraufbereitung gibt es verschiedene Betriebszustände, wie z. B. die Filtration oder die Rückspülung. Für diese verschiedenen Betriebszustände sind mehrere Betriebspunkte der Pumpe einzustellen. Dies kann komfortabel sichergestellt werden, indem die Pumpe über einen BADU Eco Drive II auf die einzelnen Betriebspunkte angesteuert wird. Dabei wird die Drehzahl der Pumpe entsprechend elektronisch angepasst. Aufgrund der Pumpenleistung eignen sich die BADU Eco Drive II für die BADU 90/25 - 48, BADU Resort und BADU 93. Weitere Modelle auf Anfrage. |  |  | 1.5 | 400 | [11 empty] | 1 | Stück | 15 | 35 | 40 | 1165.66 | 1387.1354 | 45 | BADUEcoDriveII |  |  |  | BA_BADU_Eco-Drive-II |  | KL_BADU_Eco-Drive-II
SPECK | 80 | 2970220412 | 2970220412 | 80.2970220412 | Technik | Steuerungen | Frequenz-Umformer | BADU Eco Drive |  |  | Eco Drive | BADU Eco Drive II, 3~, 2,20 kW, IP55 | Produktinformationen: "Frequenzumformer BADU® Eco Drive II, 0,75 kW" In der Badewasseraufbereitung gibt es verschiedene Betriebszustände, wie z. B. die Filtration oder die Rückspülung. Für diese verschiedenen Betriebszustände sind mehrere Betriebspunkte der Pumpe einzustellen. Dies kann komfortabel sichergestellt werden, indem die Pumpe über einen BADU Eco Drive II auf die einzelnen Betriebspunkte angesteuert wird. Dabei wird die Drehzahl der Pumpe entsprechend elektronisch angepasst. Aufgrund der Pumpenleistung eignen sich die BADU Eco Drive II für die BADU 90/25 - 48, BADU Resort und BADU 93. Weitere Modelle auf Anfrage. |  |  | 2.2 | 400 | [11 empty] | 1 | Stück | 15 | 35 | 40 | 1327.62 | 1579.8678 | 45 | BADUEcoDriveII |  |  |  | BA_BADU_Eco-Drive-II |  | KL_BADU_Eco-Drive-II
SPECK | 80 | 2970400412 | 2970400412 | 80.2970400412 | Technik | Steuerungen | Frequenz-Umformer | BADU Eco Drive |  |  | Eco Drive | BADU Eco Drive II, 3~, 4,00 kW, IP55 | Produktinformationen: "Frequenzumformer BADU® Eco Drive II, 0,75 kW" In der Badewasseraufbereitung gibt es verschiedene Betriebszustände, wie z. B. die Filtration oder die Rückspülung. Für diese verschiedenen Betriebszustände sind mehrere Betriebspunkte der Pumpe einzustellen. Dies kann komfortabel sichergestellt werden, indem die Pumpe über einen BADU Eco Drive II auf die einzelnen Betriebspunkte angesteuert wird. Dabei wird die Drehzahl der Pumpe entsprechend elektronisch angepasst. Aufgrund der Pumpenleistung eignen sich die BADU Eco Drive II für die BADU 90/25 - 48, BADU Resort und BADU 93. Weitere Modelle auf Anfrage. |  |  | 4 | 400 | [11 empty] | 1 | Stück | 15 | 35 | 40 | 1722.5 | 2049.775 | 45 | BADUEcoDriveII |  |  |  | BA_BADU_Eco-Drive-II |  | KL_BADU_Eco-Drive-II
SPECK | 80 | 2970550412 | 2970550412 | 80.2970550412 | Technik | Steuerungen | Frequenz-Umformer | BADU Eco Drive |  |  | Eco Drive | BADU Eco Drive II, 3~, 5,50 kW, IP55 | Produktinformationen: "Frequenzumformer BADU® Eco Drive II, 0,75 kW" In der Badewasseraufbereitung gibt es verschiedene Betriebszustände, wie z. B. die Filtration oder die Rückspülung. Für diese verschiedenen Betriebszustände sind mehrere Betriebspunkte der Pumpe einzustellen. Dies kann komfortabel sichergestellt werden, indem die Pumpe über einen BADU Eco Drive II auf die einzelnen Betriebspunkte angesteuert wird. Dabei wird die Drehzahl der Pumpe entsprechend elektronisch angepasst. Aufgrund der Pumpenleistung eignen sich die BADU Eco Drive II für die BADU 90/25 - 48, BADU Resort und BADU 93. Weitere Modelle auf Anfrage. |  |  | 5.5 | 400 | [11 empty] | 1 | Stück | 15 | 35 | 40 | 2173.36 | 2586.2984 | 45 | BADUEcoDriveII |  |  |  | BA_BADU_Eco-Drive-II |  | KL_BADU_Eco-Drive-II
SPECK | 80 | 2970000001 | 2970000001 | 80.2970000001 | Technik | Steuerungen | Frequenz-Umformer | BADU Eco Drive |  |  | Eco Drive | Programmierpauschale BADU Eco Drive II | [16 empty] | 1 | Stück | 15 | 35 | 40 | 80.17 | 95.4023 | 45
SPECK | 80 | 2716606000 | 2716606000 | 80.2716606000 | Technik | Steuerungen |  |  |  |  | BADU Eco Logic | BADU Eco Logic | Produktinformationen: "BADU® Eco Logic" Automatische Zeitschaltuhr mit vielen Extras: > Klar verständliche Volltextanzeige für eine komfortable Bedienung und mehrsprachiges Menü. > Übersichtliches, leicht strukturiertes Menü für schnelle Programmierung und Auswertung der Betriebsstunden. > Die Steuereinheit ist für eine individuelle Programmierung mit drei Schaltprogrammen pro Tag ausgestattet. > Bei BADU GREEN Pumpen erfolgt die Ansteuerung sowohl per Drehzahlstufenkontakten, als auch mit einer Steuerspannung von 0-10 V. > Koppelbar mit BADU EasyTronic. > Ein integriertes Zusatz-Relais ermöglicht die Programmierung, zum Beispiel für die Beleuchtung Ihres Pools. Einsatzgebiet Filterpumpenansteuerung bei schwer zugänglichen oder abgelegenen Technikräumen. Sie steuert die Filterzeiten vollautomatisch, während Sie entspannt eine optimale Wasserqualität genießen. | [15 empty] | 1 | Stück | 15 | 35 | 40 | 469.87 | 559.1453 | 45 | BADU-Eco-Logic |  |  |  | BA_BADU_Eco-Logic
SPECK | 80 | 2716602000 | 2716602000 | 80.2716602000 | Technik | Steuerungen |  |  |  |  | BADU Logic 2 | BADU Logic 2 Poolregelung | Produktinformationen: "BADU® Logic 2" Zusätzliche Filterpumpenansteuerung und Laufzeitoptimierung, inklusive zwei Temperaturfühler. Einsatzgebiet Die neuen Poolregelungen steuern die Filterzeiten sowie Heizung und solare Schwimmbadwasser-Erwärmung vollautomatisch, während Sie entspannt eine optimale Wassertemperatur genießen. | [15 empty] | 1 | Stück | 15 | 35 | 40 | 677.81 | 806.5939 | 45 | BADULogic_NEU |  |  |  | BA_BADU_Logic-2
SPECK | 80 | 2716603000 | 2716603000 | 80.2716603000 | Technik | Steuerungen |  |  |  |  | BADU Logic 3 | BADU Logic 3 Poolregelung | Produktinformationen: "BADU® Logic 3" Zusätzliche Filterpumpenansteuerung für mehrstufige BADU GREEN Motoren, wie z. B. BADU Eco Touch-Pro und BADU Eco 90 VS, inklusive zwei Temperaturfühler. Einsatzgebiet Die neuen Poolregelungen steuern die Filterzeiten sowie Heizung und solare Schwimmbadwasser-Erwärmung vollautomatisch, während Sie entspannt eine optimale Wassertemperatur genießen. | [15 empty] | 1 | Stück | 15 | 35 | 40 | 789.77 | 939.8263 | 45 | BADULogic_NEU |  |  |  | BA_BADU_Logic-3
SPECK | 80 | 2500012900 | 2500012900 | 80.2500012900 | Technik | Steuerungen | Stellantriebe |  |  |  | Kugelhahn LH 50 mit Stellantrieb 230V, | Kugelhahn LH 50 mit Stellantrieb 230V, |  |  |  |  | 230 | [11 empty] | 1 | Stück | 15 | 35 | 40 | 456.86 | 543.6634 | 45
SPECK | 80 | 2309011000 | 2309011000 | 80.2309011000 | Technik | Steuerungen | Stellantriebe |  |  |  | Kugelhahn LH 63 mit Stellantrieb 230V, | Kugelhahn LH 63 mit Stellantrieb 230V, |  |  |  |  | 230 | [11 empty] | 1 | Stück | 15 | 35 | 40 | 725.03 | 862.7857 | 45
SPECK | 80 | 2716600403 | 2716600403 | 80.2716600403 | Technik | Steuerungen | Zubehör |  |  |  | Wasserfühler PT1000, 5m Kabel, für Kabel | Wasserfühler PT1000, 5m Kabel, für Kabel | [16 empty] | 1 | Stück | 15 | 35 | 40 | 53.69 | 63.8911 | 45
SPECK | 80 | 2716605010 | 2716605010 | 80.2716605010 | Technik | Steuerungen | Niveausteuerungen |  |  |  | BADU BNR 300-Niveauregulierung MIT MV | BADU BNR 300-Niveauregulierung MIT MV |  |  |  |  | 230 | [11 empty] | 1 | Stück | 15 | 35 | 40 | 502.85 | 598.3915 | 45 | BNR_300-1-1 |  |  |  | BTA_BADU-BNR_300_DEEN_BADU-BNR-400-DEEN
SPECK | 80 | 2716605000 | 2716605000 | 80.2716605000 | Technik | Steuerungen | Niveausteuerungen |  |  |  | BADU BNR 300 Niveauregulierung OHNE MV | BADU BNR 300 Niveauregulierung OHNE MV |  |  |  |  | 230 | [11 empty] | 1 | Stück | 15 | 35 | 40 | 385.88 | 459.1972 | 45 | BNR_300-1-2 |  |  |  | BTA_BADU-BNR_300_DEEN_BADU-BNR-400-DEEN
SPECK | 80 | 2716607005 | 2716607005 | 80.2716607005 | Technik | Steuerungen | Niveausteuerungen |  |  |  | BADU BNR 400 Niveauregul +7,5m Sens o MV | BADU BNR 400 Niveauregul +7,5m Sens o MV |  |  |  |  | 230 | [11 empty] | 1 | Stück | 15 | 35 | 40 | 516.98 | 615.2062 | 45 | BADU_BNR-400-1-1 |  |  |  | BTA_BADU-BNR_300_DEEN_BADU-BNR-400-DEEN
SPECK | 80 | 2716607025 | 2716607025 | 80.2716607025 | Technik | Steuerungen | Niveausteuerungen |  |  |  | BADU BNR 400 Niveauregul + 25m Sens o MV | BADU BNR 400 Niveauregul + 25m Sens o MV |  |  |  |  | 230 | [11 empty] | 1 | Stück | 15 | 35 | 40 | 571.97 | 680.6443 | 45 | BADU_BNR-400-1-2 |  |  |  | BTA_BADU-BNR_300_DEEN_BADU-BNR-400-DEEN
SPECK | 80 | 2716607000 | 2716607000 | 80.2716607000 | Technik | Steuerungen | Niveausteuerungen |  |  |  | BADU BNR 400 Niveauregul ohne Sens o MV | BADU BNR 400 Niveauregul ohne Sens o MV |  |  |  |  | 230 | [11 empty] | 1 | Stück | 15 | 35 | 40 | 452 | 537.88 | 45 | BADU_BNR-400-1-3 |  |  |  | BTA_BADU-BNR_300_DEEN_BADU-BNR-400-DEEN
SPECK | 80 | 2716607105 | 2716607105 | 80.2716607105 | Technik | Steuerungen | Niveausteuerungen |  |  |  | BADU BNR 400 Niveauregul +7,5m Sens + MV | BADU BNR 400 Niveauregul +7,5m Sens + MV |  |  |  |  | 230 | [11 empty] | 1 | Stück | 15 | 35 | 40 | 613.94 | 730.5886 | 45 | BADU_BNR-400-1-4 |  |  |  | BTA_BADU-BNR_300_DEEN_BADU-BNR-400-DEEN
SPECK | 80 | 2716607125 | 2716607125 | 80.2716607125 | Technik | Steuerungen | Niveausteuerungen |  |  |  | BADU BNR 400 Niveauregul + 25m Sens + MV | BADU BNR 400 Niveauregul + 25m Sens + MV |  |  |  |  | 230 | [11 empty] | 1 | Stück | 15 | 35 | 40 | 667.94 | 794.8486 | 45 | BADU_BNR-400-1-5 |  |  |  | BTA_BADU-BNR_300_DEEN_BADU-BNR-400-DEEN
SPECK | 80 | 2606402161 | 2606402161 | 80.2606402161 | Technik | Steuerungen | Rückspülsteuerungen | Zubehör |  |  | Konduktiver Sensor Stifte7,5m Omnitronic | Konduktiver Sensor Stifte7,5m Omnitronic | [16 empty] | 1 | Stück | 15 | 35 | 40 | 74.12 | 88.2028 | 45
SPECK | 80 | 2606402171 | 2606402171 | 80.2606402171 | Technik | Steuerungen | Rückspülsteuerungen | Zubehör |  |  | Konduktiver Sensor Stifte 25m Omnitronic | Konduktiver Sensor Stifte 25m Omnitronic | [16 empty] | 1 | Stück | 15 | 35 | 40 | 90.82 | 108.0758 | 45
SPECK | 80 | 2606000041 | 2606000041 | 80.2606000041 | Technik | Steuerungen | Rückspülsteuerungen |  |  |  | BADU Omnitronic mit R 41/3 A | BADU Omnitronic mit R 41/3 A |  |  |  |  | 230 | [5 empty] | 1,5 " IG | [5 empty] | 1 | Stück | 15 | 35 | 40 | 947.74 | 1127.8106 | 45 | BADU-Omnitronic |  |  |  | BTA_BADU-OmniTronic_DE-EN-FR-NL-IT-ES_02-2023
SPECK | 80 | 2606000051 | 2606000051 | 80.2606000051 | Technik | Steuerungen | Rückspülsteuerungen |  |  |  | BADU Omnitronic mit R 51/3 A | BADU Omnitronic mit R 51/3 A |  |  |  |  | 230 | [5 empty] | 2 " IG | [5 empty] | 1 | Stück | 15 | 35 | 40 | 978.7 | 1164.653 | 45 | BADU-Omnitronic |  |  |  | BTA_BADU-OmniTronic_DE-EN-FR-NL-IT-ES_02-2023
SPECK | 80 | 2606402087 | 2606402087 | 80.2606402087 | Technik | Steuerungen | Rückspülsteuerungen | Zubehör |  |  | Druckwandler +0,5..+1,5bar Omnitronic | Druckwandler +0,5..+1,5bar Omnitronic | [16 empty] | 1 | Stück | 15 | 35 | 40 | 119.39 | 142.0741 | 45
SPECK | 80 | 2606402204 | 2606402204 | 80.2606402204 | Technik | Steuerungen | Rückspülsteuerungen | Zubehör |  |  | Zusatz: Ansteuerung Bodenablauf | Zusatz: Ansteuerung Bodenablauf | [16 empty] | 1 | Stück | 15 | 35 | 40 | 66.15 | 78.7185 | 45
SPECK | 80 | 2606402205 | 2606402205 | 80.2606402205 | Technik | Steuerungen | Rückspülsteuerungen | Zubehör |  |  | Zusatz: Ansteuerung Wechselstrompumpen bis 6,40 A | Zusatz: Ansteuerung Wechselstrompumpen bis 6,40 A | [16 empty] | 1 | Stück | 15 | 35 | 40 | 175.59 | 208.9521 | 45
SPECK | 80 | 2606402206 | 2606402206 | 80.2606402206 | Technik | Steuerungen | Rückspülsteuerungen | Zubehör |  |  | Zusatz: Ansteuerung Drehstrompumpen mit 1,00 A | Zusatz: Ansteuerung Drehstrompumpen mit 1,00 A | [16 empty] | 1 | Stück | 15 | 35 | 40 | 220.33 | 262.1927 | 45
SPECK | 80 | 2409102063 | 2409102063 | 80.2409102063 | Technik | Steuerungen | Rückspülsteuerungen | Zubehör |  |  | Spezial-Rückschlagvent.,d=63mm f. BADU | Spezial-Rückschlagvent.,d=63mm f. BADU | [8 empty] | PVC |  | 63 mm | [5 empty] | 1 | Stück | 15 | 35 | 40 | 169.97 | 202.2643 | 45
SPECK | 80 | 2716090025 | 2716090025 | 80.2716090025 | Technik | Steuerungen | Niveausteuerungen | Zubehör |  |  | Niveauschalter BNR 300,10m Kabel+Halterg | Niveauschalter BNR 300,10m Kabel+Halterg | [16 empty] | 1 | Stück | 15 | 35 | 40 | 104.97 | 124.9143 | 45 | BNR_Niveauschalter |  |  |  | BTA_BADU-BNR_300_DEEN_BADU-BNR-400-DEEN
SPECK | 80 | 2606402117 | 2606402117 | 80.2606402117 | Technik | Steuerungen | Rückspülsteuerungen | Zubehör |  |  | Temperaturs. 5m+PVC-Aufnahme Omnitronic | Temperaturs. 5m+PVC-Aufnahme Omnitronic | [16 empty] | 1 | Stück | 15 | 35 | 40 | 82.28 | 97.9132 | 45
SPECK | 80 | 2606402118 | 2606402118 | 80.2606402118 | Technik | Steuerungen | Rückspülsteuerungen | Zubehör |  |  | Temperaturs. 15m+PVC-Aufnahme Omnitronic | Temperaturs. 15m+PVC-Aufnahme Omnitronic | [16 empty] | 1 | Stück | 15 | 35 | 40 | 106.98 | 127.3062 | 45
SPECK | 80 | 2606402159 | 2606402159 | 80.2606402159 | Technik | Steuerungen | Rückspülsteuerungen | Zubehör |  |  | Option: Zusatzplat Konduktiv Omnitronic | Option: Zusatzplat Konduktiv Omnitronic | [16 empty] | 1 | Stück | 15 | 35 | 40 | 49.84 | 59.3096 | 45
SPECK | 80 | 2606402161 | 2606402161 | 80.2606402161 | Technik | Steuerungen | Rückspülsteuerungen | Zubehör |  |  | Konduktiver Sensor Stifte7,5m Omnitronic | Konduktiver Sensor Stifte7,5m Omnitronic | [16 empty] | 1 | Stück | 15 | 35 | 40 | 74.12 | 88.2028 | 45
SPECK | 80 | 2606402157 | 2606402157 | 80.2606402157 | Technik | Steuerungen | Rückspülsteuerungen | Zubehör |  |  | Option: Akku-Pack + Konverter,Omnitronic | Option: Akku-Pack + Konverter,Omnitronic | [16 empty] | 1 | Stück | 15 | 35 | 40 | 283.92 | 337.8648 | 45
SPECK | 80 | 2635000000 | 2635000000 | 80.2635000000 | Technik | Mehrwege Ventile |  |  |  |  | BADU Mat R 41/3 GK, cremeweiß | BADU Mat R 41/3 GK, cremeweiß | [8 empty] | ABS |  | 1,5 " IG | [5 empty] | 1 | Stück | 15 | 35 | 40 | 135.96 | 161.7924 | 45 | BADU-Mat-R41 |  |  |  | BTA_BADU-MAT-R41_BADU-MAT-R51_DE-EN_10-2021
SPECK | 80 | 2633300000 | 2633300000 | 80.2633300000 | Technik | Mehrwege Ventile |  |  |  |  | BADU Mat R 41/3 G, weiß | BADU Mat R 41/3 G, weiß | [8 empty] | ABS |  | 1,5 " IG | [5 empty] | 1 | Stück | 15 | 35 | 40 | 135.96 | 161.7924 | 45 | BADU-Mat-R41 |  |  |  | BTA_BADU-MAT-R41_BADU-MAT-R51_DE-EN_10-2021
SPECK | 80 | 2633700000 | 2633700000 | 80.2633700000 | Technik | Mehrwege Ventile |  |  |  |  | BADU Mat R 41/3 A,cremeweiß,m. 2 Stopfen | BADU Mat R 41/3 A,cremeweiß,m. 2 Stopfen | [8 empty] | ABS |  | 1,5 " IG | [5 empty] | 1 | Stück | 15 | 35 | 40 | 149.96 | 178.4524 | 45 | BADU-Mat-R41 |  |  |  | BTA_BADU-MAT-R41_BADU-MAT-R51_DE-EN_10-2021
SPECK | 80 | 2633600000 | 2633600000 | 80.2633600000 | Technik | Mehrwege Ventile |  |  |  |  | BADU Mat R 41/3 K, D 50, cremeweiß | BADU Mat R 41/3 K, D 50, cremeweiß | [8 empty] | ABS |  | 1,5 " IG | [5 empty] | 1 | Stück | 15 | 35 | 40 | 135.96 | 161.7924 | 45 | BADU-Mat-R41 |  |  |  | BTA_BADU-MAT-R41_BADU-MAT-R51_DE-EN_10-2021
SPECK | 80 | 2645000000 | 2645000000 | 80.2645000000 | Technik | Mehrwege Ventile |  |  |  |  | BADU Mat R 51/3 GK, cremeweiß | BADU Mat R 51/3 GK, cremeweiß | [8 empty] | ABS |  | 2 " IG | [5 empty] | 1 | Stück | 15 | 35 | 40 | 179.95 | 214.1405 | 45 | BADU-Mat-R41 |  |  |  | BTA_BADU-MAT-R41_BADU-MAT-R51_DE-EN_10-2021
SPECK | 80 | 2643300000 | 2643300000 | 80.2643300000 | Technik | Mehrwege Ventile |  |  |  |  | BADU Mat R 51/3 G, cremeweiß | BADU Mat R 51/3 G, cremeweiß | [8 empty] | ABS |  | 2 " IG | [5 empty] | 1 | Stück | 15 | 35 | 40 | 179.95 | 214.1405 | 45 | BADU-Mat-R41 |  |  |  | BTA_BADU-MAT-R41_BADU-MAT-R51_DE-EN_10-2021
SPECK | 80 | 2643700000 | 2643700000 | 80.2643700000 | Technik | Mehrwege Ventile |  |  |  |  | BADU Mat R 51/3 A,cremeweiß,m. 2 Stopf. | BADU Mat R 51/3 A,cremeweiß,m. 2 Stopf. | [8 empty] | ABS |  | 2 " IG | [5 empty] | 1 | Stück | 15 | 35 | 40 | 191.94 | 228.4086 | 45 | BADU-Mat-R41 |  |  |  | BTA_BADU-MAT-R41_BADU-MAT-R51_DE-EN_10-2021
SPECK | 80 | 2643600000 | 2643600000 | 80.2643600000 | Technik | Mehrwege Ventile |  |  |  |  | BADU Mat R 51/3 K, D 63, cremeweiß | BADU Mat R 51/3 K, D 63, cremeweiß | [8 empty] | ABS |  | 2 " IG | [5 empty] | 1 | Stück | 15 | 35 | 40 | 179.95 | 214.1405 | 45 | BADU-Mat-R41 |  |  |  | BTA_BADU-MAT-R41_BADU-MAT-R51_DE-EN_10-2021
SPECK | 80 | 2320000503 | 2320000503 | 80.2320000503 | Attraktionen | Gegenstromanlagen | ABS Kunsstoff SPECK BADU JET | Zubehör |  |  | BJ Wireless Control II Send/Empf 4CH kpl | BJ Wireless Control II Send/Empf 4CH kpl | [16 empty] | 1 | Stück | 15 | 35 | 40 | 478.86 | 569.8434 | 45 | BADUJetWirelesscontrol5c519a66533b0 |  |  |  | BTA_BADU-JET-Wireless-Control-II_DE-EN-FR-NL-IT-ES_05-2021.pdf
SPECK | 80 | 2300001000 | 2300001000 | 80.2300001000 | Attraktionen | Gegenstromanlagen | ABS Kunsstoff SPECK BADU JET | Zubehör |  |  | Massageschl.f.große Düse, 40mm,kpl.,1,5m | Massageschl.f.große Düse, 40mm,kpl.,1,5m | [13 empty] | 1500 |  |  | 1 | Stück | 15 | 35 | 40 | 363.57 | 432.6483 | 45 | MassageschlauchfuerDuese
SPECK | 80 | 2300002000 | 2300002000 | 80.2300002000 | Attraktionen | Gegenstromanlagen | ABS Kunsstoff SPECK BADU JET | Zubehör |  |  | Massageschlauch f.kleine Düse, 28mm,kpl. | Massageschlauch f.kleine Düse, 28mm,kpl. | [13 empty] | 1500 |  |  | 1 | Stück | 15 | 35 | 40 | 99.96 | 118.9524 | 45 | MassageschlauchfuerDuese
SPECK | 80 | 2300003000 | 2300003000 | 80.2300003000 | Attraktionen | Gegenstromanlagen | ABS Kunsstoff SPECK BADU JET | Zubehör |  |  | Massageschl.m.Pulsat., 1,5m, f. gr.Düse, | Massageschl.m.Pulsat., 1,5m, f. gr.Düse, | [13 empty] | 1500 |  |  | 1 | Stück | 15 | 35 | 40 | 99.96 | 118.9524 | 45 | MassageschlauchfuerDuese
SPECK | 80 | 2300004000 | 2300004000 | 80.2300004000 | Attraktionen | Gegenstromanlagen | ABS Kunsstoff SPECK BADU JET | Zubehör |  |  | Massageschlauch m.Pulsator f. kl.Düse, | Massageschlauch m.Pulsator f. kl.Düse, | [13 empty] | 1500 |  |  | 1 | Stück | 15 | 35 | 40 | 239.93 | 285.5167 | 45 | MassageschlauchfuerDuese
SPECK | 80 | 2300005000 | 2300005000 | 80.2300005000 | Attraktionen | Gegenstromanlagen | ABS Kunsstoff SPECK BADU JET | Zubehör |  |  | Pulsator z.Aufstecken f.große Düse, 40mm | Pulsator z.Aufstecken f.große Düse, 40mm | [16 empty] | 1 | Stück | 15 | 35 | 40 | 239.93 | 285.5167 | 45 | Massageaufsaetze
SPECK | 80 | 2300006000 | 2300006000 | 80.2300006000 | Attraktionen | Gegenstromanlagen | ABS Kunsstoff SPECK BADU JET | Zubehör |  |  | Pulsator z.Aufstecken f.kleine Düse,28mm | Pulsator z.Aufstecken f.kleine Düse,28mm | [16 empty] | 1 | Stück | 15 | 35 | 40 | 188.93 | 224.8267 | 45 | Massageaufsaetze
SPECK | 80 | 2300007000 | 2300007000 | 80.2300007000 | Attraktionen | Gegenstromanlagen | ABS Kunsstoff SPECK BADU JET | Zubehör |  |  | Punktmassagedüse kpl f. große Düse, 40mm | Punktmassagedüse kpl f. große Düse, 40mm | [16 empty] | 1 | Stück | 15 | 35 | 40 | 188.93 | 224.8267 | 45 | Massageaufsaetze
SPECK | 80 | 2300008000 | 2300008000 | 80.2300008000 | Attraktionen | Gegenstromanlagen | ABS Kunsstoff SPECK BADU JET | Zubehör |  |  | Punktmassagedüse kpl f.kleine Düse, 28mm | Punktmassagedüse kpl f.kleine Düse, 28mm | [16 empty] | 1 | Stück | 15 | 35 | 40 | 32.69 | 38.9011 | 45 | Massageaufsaetze
SPECK | 80 | 2300022000 | 2300022000 | 80.2300022000 | Attraktionen | Gegenstromanlagen | ABS Kunsstoff SPECK BADU JET | Zubehör |  |  | Blindkupplung für große Düse, 40mm, kpl | Blindkupplung für große Düse, 40mm, kpl | [16 empty] | 1 | Stück | 15 | 35 | 40 | 32.69 | 38.9011 | 45 | Massageaufsaetze
SPECK | 80 | 2300023000 | 2300023000 | 80.2300023000 | Attraktionen | Gegenstromanlagen | ABS Kunsstoff SPECK BADU JET | Zubehör |  |  | Blindkupplung f. Kleine Düse, 28 mm, Kpl | Blindkupplung f. Kleine Düse, 28 mm, Kpl | [16 empty] | 1 | Stück | 15 | 35 | 40 | 32.69 | 38.9011 | 45 | Massageaufsaetze
SPECK | 80 | 2300100021 | 2300100021 | 80.2300100021 | Attraktionen | Gegenstromanlagen | ABS Kunsstoff SPECK BADU JET | Zubehör |  |  | Winterplatte-Kit für BADU JET Vogue, BADU JET Vogue Deluxe | Winterplatte-Kit für BADU JET Vogue, BADU JET Vogue Deluxe | [16 empty] | 1 | Stück | 15 | 35 | 40 | 127.46 | 151.6774 | 45
SPECK | 80 | 2326000418 | 2326000418 | 80.2326000418 | Attraktionen | Gegenstromanlagen | ABS Kunsstoff SPECK BADU JET | Zubehör |  |  | Winterplatte-Kit für BADU JET Primavera, BADU JET Primavera Deluxe | Winterplatte-Kit für BADU JET Primavera, BADU JET Primavera Deluxe | [16 empty] | 1 | Stück | 15 | 35 | 40 | 96.31 | 114.6089 | 45
SPECK | 80 | 2606100041 | 2606100041 | 80.2606100041 | Technik | Steuerungen | Stellantriebe |  |  |  | BADU Omni Stellantrieb mit R 41/3 A | BADU Omni Stellantrieb mit R 41/3 A | Eine externe Steuerung oder andere entfernte Schalter können dem BADU Omni Stellantrieb vorgeben, in welche Stellung diese ihren Ventileinsatz bewegen muss. Da die externe Steuerung die Filterpumpe nur einschalten darf, wenn der BADU Omni Stellantrieb eine der 6 Stellungen erreicht hat, kann der übliche Freigabekontakt z1-z2 abgefragt werden. Die externe Steuerung kann die Stellungswahl vorgeben, entweder über potenzialfreie Eingänge oder über 230 V Eingänge des BADU Omni Stellantriebes. Alle 6 Stellungen des Ventils können angefahren werden. | [15 empty] | 1 | Stück | 15 | 35 | 40 | 947.74 | 1127.8106 | 45 | BADU_Omni-1-1
SPECK | 80 | 2606100051 | 2606100051 | 80.2606100051 | Technik | Steuerungen | Stellantriebe |  |  |  | BADU Omni Stellantrieb mit R 51/3 A | BADU Omni Stellantrieb mit R 51/3 A | Eine externe Steuerung oder andere entfernte Schalter können dem BADU Omni Stellantrieb vorgeben, in welche Stellung diese ihren Ventileinsatz bewegen muss. Da die externe Steuerung die Filterpumpe nur einschalten darf, wenn der BADU Omni Stellantrieb eine der 6 Stellungen erreicht hat, kann der übliche Freigabekontakt z1-z2 abgefragt werden. Die externe Steuerung kann die Stellungswahl vorgeben, entweder über potenzialfreie Eingänge oder über 230 V Eingänge des BADU Omni Stellantriebes. Alle 6 Stellungen des Ventils können angefahren werden. | [15 empty] | 1 | Stück | 15 | 35 | 40 | 978.7 | 1164.653 | 45 | BADU_Omni-1-1
SPECK | 80 | 2921157700 | 2921157700 | 80.2921157700 | Technik | Pumpen | Umwälzpumpen Schwimmbad | BADU Zubehör |  |  | Universal-Öffnungshilfe, PP, für | Universal-Öffnungshilfe, PP, für | [16 empty] | 1 | Stück | 15 | 35 | 40 | 6.43 | 7.6517 | 45
SPECK | 80 | 2902099800 | 2902099800 | 80.2902099800 | Technik | Pumpen | Umwälzpumpen Schwimmbad | BADU Zubehör |  |  | Dreifach-Ringschlüssel-Öffnungshilfe, PP | Dreifach-Ringschlüssel-Öffnungshilfe, PP | [16 empty] | 1 | Stück | 15 | 35 | 40 | 17.19 | 20.4561 | 45
SPECK | 80 | 2921199800 | 2921199800 | 80.2921199800 | Technik | Pumpen | Umwälzpumpen Schwimmbad | BADU Zubehör |  |  | Öffnungshilfe,KS,Deckel Bettar/BADU Top+ | Öffnungshilfe,KS,Deckel Bettar/BADU Top+ | [16 empty] | 1 | Stück | 15 | 35 | 40 | 3.51 | 4.1769 | 45
SPECK | 80 | 2805120050 | 2805120050 | 80.2805120050 | Technik | Pumpen | Umwälzpumpen Schwimmbad | BADU Zubehör |  |  | 2/3-Verschraubung d-innen=50x2" (ÜWM) | 2/3-Verschraubung d-innen=50x2" (ÜWM) | [16 empty] | 1 | Stück | 15 | 35 | 40 | 10.81 | 12.8639 | 45
SPECK | 80 | 2902072153 | 2902072153 | 80.2902072153 | Technik | Pumpen | Umwälzpumpen Schwimmbad | BADU Zubehör |  |  | Verschraubung, d-innen = 110 mm / 110 mm | Verschraubung, d-innen = 110 mm / 110 mm | [16 empty] | 1 | Stück | 15 | 35 | 40 | 64.28 | 76.4932 | 45
SPECK | 80 | 2923172100 | 2923172100 | 80.2923172100 | Technik | Pumpen | Umwälzpumpen Schwimmbad | BADU Zubehör |  |  | Verschr., RP 2 3/4x d=110, f. BADU 21-79 | Verschr., RP 2 3/4x d=110, f. BADU 21-80 | [16 empty] | 1 | Stück | 15 | 35 | 40 | 64.28 | 76.4932 | 45
SPECK | 80 | 2300031000 | 2300031000 | 80.2300031000 | Technik | Pumpen | Umwälzpumpen Schwimmbad | BADU Zubehör |  |  | Verschraubung, #64, PVC, d-innen=63, für | Verschraubung, #64, PVC, d-innen=63, für | [16 empty] | 1 | Stück | 15 | 35 | 40 | 32.69 | 38.9011 | 45
SPECK | 80 | 2300027000 | 2300027000 | 80.2300027000 | Technik | Pumpen | Umwälzpumpen Schwimmbad | BADU Zubehör |  |  | Übergangsstück RP 2 3/4 x RP 3/ 110mm | Übergangsstück RP 2 3/4 x RP 3/ 110mm | [16 empty] | 1 | Stück | 15 | 35 | 40 | 31.69 | 37.7111 | 45
SPECK | 80 | 2300028000 | 2300028000 | 80.2300028000 | Technik | Pumpen | Umwälzpumpen Schwimmbad | BADU Zubehör |  |  | Übergangsstück RP 2 3/4x75mm Muffe/ | Übergangsstück RP 2 3/4x75mm Muffe/ | [16 empty] | 1 | Stück | 15 | 35 | 40 | 31.69 | 37.7111 | 45
SPECK | 80 | 2300026000 | 2300026000 | 80.2300026000 | Technik | Pumpen | Umwälzpumpen Schwimmbad | BADU Zubehör |  |  | Ks-Übergangsstück Rp 2 3/4 x 90mm Klebe- | Ks-Übergangsstück Rp 2 3/4 x 90mm Klebe- | [16 empty] | 1 | Stück | 15 | 35 | 40 | 28.49 | 33.9031 | 45
SPECK | 80 | 2300029000 | 2300029000 | 80.2300029000 | Technik | Pumpen | Umwälzpumpen Schwimmbad | BADU Zubehör |  |  | Übergangsstück Rp 2 3/4 x R 3 D75, ABS | Übergangsstück Rp 2 3/4 x R 3 D75, ABS | [16 empty] | 1 | Stück | 15 | 35 | 40 | 31.69 | 37.7111 | 45
SPECK | 80 | 5863305003 | 5863305003 | 80.5863305003 | Technik | Pumpen | Umwälzpumpen Schwimmbad | BADU Zubehör |  |  | ABS-Verschraubung I, #87, R 1 1/2-20xd49 | ABS-Verschraubung I, #87, R 1 1/2-20xd50 | [16 empty] | 1 | Stück | 15 | 35 | 40 | 9.61 | 11.4359 | 45
SPECK | 80 | 5863305004 | 5863305004 | 80.5863305004 | Technik | Pumpen | Umwälzpumpen Schwimmbad | BADU Zubehör |  |  | ABS-Verschraubung I, R 2-20 x d50, | ABS-Verschraubung I, R 2-20 x d50, | [16 empty] | 1 | Stück | 15 | 35 | 40 | 11.04 | 13.1376 | 45
SPECK | 80 | 5863306302 | 5863306302 | 80.5863306302 | Technik | Pumpen | Umwälzpumpen Schwimmbad | BADU Zubehör |  |  | ABS-Verschraubung II, #91, R 2-40xd62 | ABS-Verschraubung II, #91, R 2-40xd63 | [16 empty] | 1 | Stück | 15 | 35 | 40 | 7.85 | 9.3415 | 45
SPECK | 80 | 2921672134 | 2921672134 | 80.2921672134 | Technik | Pumpen | Umwälzpumpen Schwimmbad | BADU Zubehör |  |  | Bundbuchse, d-i=50, PVC-U, grau | Bundbuchse, d-i=50, PVC-U, grau | [16 empty] | 1 | Stück | 15 | 35 | 40 | 11.96 | 14.2324 | 45
SPECK | 80 | 2921472126 | 2921472126 | 80.2921472126 | Technik | Pumpen | Umwälzpumpen Schwimmbad | BADU Zubehör |  |  | Bundbuchse, d-i=63, PVC-U, grau | Bundbuchse, d-i=63, PVC-U, grau | [16 empty] | 1 | Stück | 15 | 35 | 40 | 15.47 | 18.4093 | 45
SPECK | 80 | 2921472118 | 2921472118 | 80.2921472118 | Technik | Pumpen | Umwälzpumpen Schwimmbad | BADU Zubehör |  |  | Bundbuchse, d-innen=63, d-außen=75,PVC, | Bundbuchse, d-innen=63, d-außen=75,PVC, | [16 empty] | 1 | Stück | 15 | 35 | 40 | 23.62 | 28.1078 | 45
SPECK | 80 | 2902072113 | 2902072113 | 80.2902072113 | Technik | Pumpen | Umwälzpumpen Schwimmbad | BADU Zubehör |  |  | Bundbuchse, d-i=90, PVC,f.BADU 90/40+48+ | Bundbuchse, d-i=90, PVC,f.BADU 90/40+48+ | [16 empty] | 1 | Stück | 15 | 35 | 40 | 32.18 | 38.2942 | 45
SPECK | 80 | 2902072115 | 2902072115 | 80.2902072115 | Technik | Pumpen | Umwälzpumpen Schwimmbad | BADU Zubehör |  |  | Bundbuchse, d-i=110, PVC, f. BADU Resort | Bundbuchse, d-i=110, PVC, f. BADU Resort | [16 empty] | 1 | Stück | 15 | 35 | 40 | 37.52 | 44.6488 | 45
SPECK | 80 | 2921116012 | 2921116012 | 80.2921116012 | Technik | Pumpen | Umwälzpumpen Schwimmbad | BADU Zubehör |  |  | Klarsichteinsatz, PC, Transparent, LED | Klarsichteinsatz, PC, Transparent, LED | [16 empty] | 1 | Stück | 15 | 35 | 40 | 63.83 | 75.9577 | 45
FAIRLAND | 100 | 565RMIC06 | BPNCR06 | 100.565RMIC06 | Heizsysteme | Wärmepumpen | Mini Step Inverter Wärmepumpen |  |  |  | Wärmepumpe Mini Inverter 6 kW | Fairland BPNCR06 | Die Rapid Mini Inverter eignet sich aufgrund ihrer Leistung zur Beheizung kleinerer Privatpools mit einem Volumen von 55 m3. Der „STEP Inverter" – Inverterkompressor und 3-Gang-Ventilatormotor mit intelligentem Einsatz von 20–100 % der Wärmeleistung. Technische Daten • Technologie „Step-Inverter” • Betriebstemperatur: 0 bis +43 °C • Durchschnittlicher COP 8,5 (mit 50 % der Leistung) • Mögliche Erweiterung durch ein Wi-Fi-Modul | 2 |  | 6 | 230 |  |  |  | galvanisiertes Stahlblech |  | 50 |  | 42 | 744 | 359 | 648 | 1 | Stück |  |  |  | 1215 | 1445.85 |  | Rapid mini inverter2.jpg | Rapid mini inverter1.jpg | Rapid mini inverter 3.jpg |  | Comfortline User Guide.pdf | BPNCR_Tec.jpg
FAIRLAND | 100 | 565RMIC08 | BPNCR08 | 100.565RMIC08 | Heizsysteme | Wärmepumpen | Mini Step Inverter Wärmepumpen |  |  |  | Wärmepumpe Mini Inverter 8 kW | Fairland BPNCR08 | Die Rapid Mini Inverter eignet sich aufgrund ihrer Leistung zur Beheizung kleinerer Privatpools mit einem Volumen von 55 m3. Der „STEP Inverter" – Inverterkompressor und 3-Gang-Ventilatormotor mit intelligentem Einsatz von 20–100 % der Wärmeleistung. Technische Daten • Technologie „Step-Inverter” • Betriebstemperatur: 0 bis +43 °C • Durchschnittlicher COP 8,5 (mit 50 % der Leistung) • Mögliche Erweiterung durch ein Wi-Fi-Modul | 2 |  | 8 | 230 |  |  |  | galvanisiertes Stahlblech |  | 50 |  | 46 | 864 | 359 | 648 | 1 | Stück |  |  |  | 1615 | 1921.85 |  | Rapid mini inverter2.jpg | Rapid mini inverter1.jpg | Rapid mini inverter 3.jpg |  | Comfortline User Guide.pdf | BPNCR_Tec.jpg
FAIRLAND | 100 | 565RMIC10 | BPNCR10 | 100.565RMIC10 | Heizsysteme | Wärmepumpen | Mini Step Inverter Wärmepumpen |  |  |  | Wärmepumpe Mini Inverter 9,5 kW | Fairland BPNCR10 | Die Rapid Mini Inverter eignet sich aufgrund ihrer Leistung zur Beheizung kleinerer Privatpools mit einem Volumen von 55 m3. Der „STEP Inverter" – Inverterkompressor und 3-Gang-Ventilatormotor mit intelligentem Einsatz von 20–100 % der Wärmeleistung. Technische Daten • Technologie „Step-Inverter” • Betriebstemperatur: 0 bis +43 °C • Durchschnittlicher COP 8,5 (mit 50 % der Leistung) • Mögliche Erweiterung durch ein Wi-Fi-Modul | 3 |  | 9.5 | 230 |  |  |  | galvanisiertes Stahlblech |  | 50 |  | 47 | 864 | 359 | 648 | 1 | Stück |  |  |  | 1815 | 2159.85 |  | Rapid mini inverter2.jpg | Rapid mini inverter1.jpg | Rapid mini inverter 3.jpg |  | Comfortline User Guide.pdf | BPNCR_Tec.jpg
FAIRLAND | 100 | 565RMIC13 | BPNCR13 | 100.565RMIC13 | Heizsysteme | Wärmepumpen | Mini Step Inverter Wärmepumpen |  |  |  | Wärmepumpe Mini Inverter 13 kW | Fairland BPNCR13 | Die Rapid Mini Inverter eignet sich aufgrund ihrer Leistung zur Beheizung kleinerer Privatpools mit einem Volumen von 55 m3. Der „STEP Inverter" – Inverterkompressor und 3-Gang-Ventilatormotor mit intelligentem Einsatz von 20–100 % der Wärmeleistung. Technische Daten • Technologie „Step-Inverter” • Betriebstemperatur: 0 bis +43 °C • Durchschnittlicher COP 8,5 (mit 50 % der Leistung) • Mögliche Erweiterung durch ein Wi-Fi-Modul | 4 |  | 12.5 | 230 |  |  |  | galvanisiertes Stahlblech |  | 50 |  | 49 | 864 | 359 | 648 | 1 | Stück |  |  |  | 2050 | 2439.5 |  | Rapid mini inverter2.jpg | Rapid mini inverter1.jpg | Rapid mini inverter 3.jpg |  | Comfortline User Guide.pdf | BPNCR_Tec.jpg
FAIRLAND | 100 | 565RIC033 | IPHCR33 | 100.565RIC033 | Heizsysteme | Wärmepumpen | IPHC Full Inverter Wärmepumpen |  |  |  | Wärmepumpe Inverter Plus 13 kW | Fairland IPHCR33 | Wärmepumpe IPHC Inverter Plus Technische Daten • Technologie „Step-Inverter” • Betriebstemperatur: 0 bis +43 C • Durchschnittlicher COP 8,5 (mit 50 % der Leistung) • Mögliche Erweiterung durch ein Wi-Fi-Modul | 4 |  | 13 | 230 |  |  |  | Aluminium |  | 50 |  | 50 | 954 | 359 | 648 | 1 | Stück |  |  |  | 2699 | 3211.81 |  | Inverter Plus1.jpg | Inverter Plus2.jpg | Inverter Plus3.jpg | Inverter Plus4.jpg | Inverter Plus.pdf | IPHC_Tec.jpg
FAIRLAND | 100 | 565RIC040 | IPHCR40 | 100.565RIC040 | Heizsysteme | Wärmepumpen | IPHC Full Inverter Wärmepumpen |  |  |  | Wärmepumpe Inverter Plus 15 kW | Fairland IPHCR40 | Wärmepumpe IPHC Inverter Plus Technische Daten • Technologie „Step-Inverter” • Betriebstemperatur: 0 bis +43 C • Durchschnittlicher COP 8,5 (mit 50 % der Leistung) • Mögliche Erweiterung durch ein Wi-Fi-Modul | 5 |  | 15 | 230 |  |  |  | Aluminium |  | 50 |  | 52 | 954 | 359 | 648 | 1 | Stück |  |  |  | 3076 | 3660.44 |  | Inverter Plus1.jpg | Inverter Plus2.jpg | Inverter Plus3.jpg | Inverter Plus4.jpg | Inverter Plus.pdf | IPHC_Tec.jpg
FAIRLAND | 100 | 565RIC045 | IPHCR45 | 100.565RIC045 | Heizsysteme | Wärmepumpen | IPHC Full Inverter Wärmepumpen |  |  |  | Wärmepumpe Inverter Plus 17,5 kW | Fairland IPHCR45 | Wärmepumpe IPHC Inverter Plus Technische Daten • Technologie „Step-Inverter” • Betriebstemperatur: 0 bis +43 C • Durchschnittlicher COP 8,5 (mit 50 % der Leistung) • Mögliche Erweiterung durch ein Wi-Fi-Modul | 7 |  | 17.5 | 230 |  |  |  | Aluminium |  | 50 |  | 63 | 954 | 429 | 648 | 1 | Stück |  |  |  | 3455 | 4111.45 |  | Inverter Plus1.jpg | Inverter Plus2.jpg | Inverter Plus3.jpg | Inverter Plus4.jpg | Inverter Plus.pdf | IPHC_Tec.jpg
FAIRLAND | 100 | 565RIC055 | IPHCR55 | 100.565RIC055 | Heizsysteme | Wärmepumpen | IPHC Full Inverter Wärmepumpen |  |  |  | Wärmepumpe Inverter Plus 20,5 kW | Fairland IPHCR55 | Wärmepumpe IPHC Inverter Plus Technische Daten • Technologie „Step-Inverter” • Betriebstemperatur: 0 bis +43 C • Durchschnittlicher COP 8,5 (mit 50 % der Leistung) • Mögliche Erweiterung durch ein Wi-Fi-Modul | 8 |  | 20.5 | 400 |  |  |  | Aluminium |  | 50 |  | 68 | 954 | 429 | 755 | 1 | Stück |  |  |  | 3930 | 4676.7 |  | Inverter Plus1.jpg | Inverter Plus2.jpg | Inverter Plus3.jpg | Inverter Plus4.jpg | Inverter Plus.pdf | IPHC_Tec.jpg
FAIRLAND | 100 | 565RIC070T | IPHCR70T | 100.565RIC070T | Heizsysteme | Wärmepumpen | IPHC Full Inverter Wärmepumpen |  |  |  | Wärmepumpe Inverter Plus 27,3 kW | Fairland IPHCR70T | Wärmepumpe IPHC Inverter Plus Technische Daten • Technologie „Step-Inverter” • Betriebstemperatur: 0 bis +43 C • Durchschnittlicher COP 8,5 (mit 50 % der Leistung) • Mögliche Erweiterung durch ein Wi-Fi-Modul | 10 |  | 27.3 | 400 |  |  |  | Aluminium |  | 50 |  | 93 | 1084 | 429 | 948 | 1 | Stück |  |  |  | 5054 | 6014.26 |  | Inverter Plus1.jpg | Inverter Plus2.jpg | Inverter Plus3.jpg | Inverter Plus4.jpg | Inverter Plus.pdf | IPHC_Tec.jpg
FAIRLAND | 100 | 565RIC0100T | IPHCR100T | 100.565RIC0100T | Heizsysteme | Wärmepumpen | IPHC Full Inverter Wärmepumpen |  |  |  | Wärmepumpe Inverter Plus 35,8 kW | Fairland IPHCR100T | Wärmepumpe IPHC Inverter Plus Technische Daten • Technologie „Step-Inverter” • Betriebstemperatur: 0 bis +43 C • Durchschnittlicher COP 8,5 (mit 50 % der Leistung) • Mögliche Erweiterung durch ein Wi-Fi-Modul | 10 |  | 35.8 | 400 |  |  |  | Aluminium |  | 50 |  | 120 | 1154 | 539 | 948 | 1 | Stück |  |  |  | 5448 | 6483.12 |  | Inverter Plus1.jpg | Inverter Plus2.jpg | Inverter Plus3.jpg | Inverter Plus4.jpg | Inverter Plus.pdf | IPHC_Tec.jpg
FAIRLAND | 100 | 565RIXC026 | IXCR26 | 100.565RIXC026 | Heizsysteme | Wärmepumpen | Inver X Full Inverter Wärmepumpen |  |  |  | Wärmepumpe INVER X 8,8 kW | Fairland IXCR26 | Wärmepumpe IPHC Inverter Plus Technische Daten • Technologie „Step-Inverter” • Betriebstemperatur: 0 bis +43 C • Durchschnittlicher COP 8,5 (mit 50 % der Leistung) • Mögliche Erweiterung durch ein Wi-Fi-Modul | 12 |  | 8.8 | 230 |  |  |  | Aluminium |  | 50 |  | 59 | 799 | 432 | 650 | 1 | Stück |  |  |  | 2062 | 2453.78 |  | Inver X 1.jpg | Inver X 2.jpg | Inver X 3.jpg | Inver X 4.jpg | InverX.pdf | Inver X_Tec.jpg
FAIRLAND | 100 | 565RIXC036 | IXCR36 | 100.565RIXC036 | Heizsysteme | Wärmepumpen | Inver X Full Inverter Wärmepumpen |  |  |  | Wärmepumpe INVER X 11,3 kW | Fairland IXCR36 | Full Inverter Wärmepumpe Top Design Robustes Aluminium Gehäuse Farbe dunkel Grau Digitale Steuerung inkl. WiFi Verbindung und Steuerung per APP Anzeige der Wassertemperaturen Eingang und Ausgang, ermöglicht eine perfekte Einbindung in die Pool-Hydraulik Bertriebsbereich von -15° bis +43° Umgebungstemperatur Geeignet für den 4 Jahreszeitenbetrieb Im Ultra Silence mode ab 18,5 dB(A) keine Kompressoren-Geräusche Ventilator mit patentiertem Hexagon Design, dadurch extrem leise Spiral-Titan Wärmetauscher exzellent geeignet für alle Wasseraufbereitungssysteme 3 Betriebsarten Heizen 18 - 40° Kühlen 12 - 30 ° Automatik 12 - 40° 3 Inverter Betriebsarten 1 Turbo 120% Leistung zum schnellen Aufheizen/ Nachheizen z.B. nach starkem Regen 2 Smart 100% - 20% für optimalen Tages und Dauerbetrieb, spart Energie und arbeiten sehr leise 3 Ultra Silence 60% - 20% für den Nachtbetrieb und Temperaturerhaltung bei abgedeckten Pools Stufenlose und frequenzgesteuerte Drehzahl Regelung Kältemittel R32 für den perfekten Co2 Footprint Heißgasabtauung automatisch (Saginomya) Service und Reparaturcenter in Deutschland Garantie/Gewährleistung 12 Jahre Wärmetauscher (ausgenommen Frostschäden) 8 Jahre Kompressor 3 Jahre alle anderen Bauteile | 2 |  | 11.3 | 230 |  |  |  | Aluminium |  | 50 |  | 62 | 893 | 432 | 650 | 1 | Stück |  |  |  | 2799 | 3330.81 |  | Inver X 1.jpg | Inver X 2.jpg | Inver X 3.jpg | Inver X 4.jpg | InverX.pdf | Inver X_Tec.jpg
FAIRLAND | 100 | 565RIXC046 | IXCR46 | 100.565RIXC046 | Heizsysteme | Wärmepumpen | Inver X Full Inverter Wärmepumpen |  |  |  | Wärmepumpe INVER X 14 kW | Fairland IXCR46 | Full Inverter Wärmepumpe Top Design Robustes Aluminium Gehäuse Farbe dunkel Grau Digitale Steuerung inkl. WiFi Verbindung und Steuerung per APP Anzeige der Wassertemperaturen Eingang und Ausgang, ermöglicht eine perfekte Einbindung in die Pool-Hydraulik Bertriebsbereich von -15° bis +43° Umgebungstemperatur Geeignet für den 4 Jahreszeitenbetrieb Im Ultra Silence mode ab 18,5 dB(A) keine Kompressoren-Geräusche Ventilator mit patentiertem Hexagon Design, dadurch extrem leise Spiral-Titan Wärmetauscher exzellent geeignet für alle Wasseraufbereitungssysteme 3 Betriebsarten Heizen 18 - 40° Kühlen 12 - 30 ° Automatik 12 - 40° 3 Inverter Betriebsarten 1 Turbo 120% Leistung zum schnellen Aufheizen/ Nachheizen z.B. nach starkem Regen 2 Smart 100% - 20% für optimalen Tages und Dauerbetrieb, spart Energie und arbeiten sehr leise 3 Ultra Silence 60% - 20% für den Nachtbetrieb und Temperaturerhaltung bei abgedeckten Pools Stufenlose und frequenzgesteuerte Drehzahl Regelung Kältemittel R32 für den perfekten Co2 Footprint Heißgasabtauung automatisch (Saginomya) Service und Reparaturcenter in Deutschland Garantie/Gewährleistung 12 Jahre Wärmetauscher (ausgenommen Frostschäden) 8 Jahre Kompressor 3 Jahre alle anderen Bauteile | 3 |  | 14 | 230 |  |  |  | Aluminium |  | 50 |  | 63 | 939 | 432 | 650 | 1 | Stück |  |  |  | 3461 | 4118.59 |  | Inver X 1.jpg | Inver X 2.jpg | Inver X 3.jpg | Inver X 4.jpg | InverX.pdf | Inver X_Tec.jpg
FAIRLAND | 100 | 565RIXC056 | IXCR56 | 100.565RIXC056 | Heizsysteme | Wärmepumpen | Inver X Full Inverter Wärmepumpen |  |  |  | Wärmepumpe INVER X 18 kW | Fairland IXCR56 | Full Inverter Wärmepumpe Top Design Robustes Aluminium Gehäuse Farbe dunkel Grau Digitale Steuerung inkl. WiFi Verbindung und Steuerung per APP Anzeige der Wassertemperaturen Eingang und Ausgang, ermöglicht eine perfekte Einbindung in die Pool-Hydraulik Bertriebsbereich von -15° bis +43° Umgebungstemperatur Geeignet für den 4 Jahreszeitenbetrieb Im Ultra Silence mode ab 18,5 dB(A) keine Kompressoren-Geräusche Ventilator mit patentiertem Hexagon Design, dadurch extrem leise Spiral-Titan Wärmetauscher exzellent geeignet für alle Wasseraufbereitungssysteme 3 Betriebsarten Heizen 18 - 40° Kühlen 12 - 30 ° Automatik 12 - 40° 3 Inverter Betriebsarten 1 Turbo 120% Leistung zum schnellen Aufheizen/ Nachheizen z.B. nach starkem Regen 2 Smart 100% - 20% für optimalen Tages und Dauerbetrieb, spart Energie und arbeiten sehr leise 3 Ultra Silence 60% - 20% für den Nachtbetrieb und Temperaturerhaltung bei abgedeckten Pools Stufenlose und frequenzgesteuerte Drehzahl Regelung Kältemittel R32 für den perfekten Co2 Footprint Heißgasabtauung automatisch (Saginomya) Service und Reparaturcenter in Deutschland Garantie/Gewährleistung 12 Jahre Wärmetauscher (ausgenommen Frostschäden) 8 Jahre Kompressor 3 Jahre alle anderen Bauteile | 4 |  | 18 | 230 |  |  |  | Aluminium |  | 50 |  | 70 | 995 | 432 | 750 | 1 | Stück |  |  |  | 4325 | 5146.75 |  | Inver X 1.jpg | Inver X 2.jpg | Inver X 3.jpg | Inver X 4.jpg | InverX.pdf | Inver X_Tec.jpg
FAIRLAND | 100 | 565RIXC066 | IXCR66 | 100.565RIXC066 | Heizsysteme | Wärmepumpen | Inver X Full Inverter Wärmepumpen |  |  |  | Wärmepumpe INVER X 22 kW | Fairland IXCR66 | Full Inverter Wärmepumpe Top Design Robustes Aluminium Gehäuse Farbe dunkel Grau Digitale Steuerung inkl. WiFi Verbindung und Steuerung per APP Anzeige der Wassertemperaturen Eingang und Ausgang, ermöglicht eine perfekte Einbindung in die Pool-Hydraulik Bertriebsbereich von -15° bis +43° Umgebungstemperatur Geeignet für den 4 Jahreszeitenbetrieb Im Ultra Silence mode ab 18,5 dB(A) keine Kompressoren-Geräusche Ventilator mit patentiertem Hexagon Design, dadurch extrem leise Spiral-Titan Wärmetauscher exzellent geeignet für alle Wasseraufbereitungssysteme 3 Betriebsarten Heizen 18 - 40° Kühlen 12 - 30 ° Automatik 12 - 40° 3 Inverter Betriebsarten 1 Turbo 120% Leistung zum schnellen Aufheizen/ Nachheizen z.B. nach starkem Regen 2 Smart 100% - 20% für optimalen Tages und Dauerbetrieb, spart Energie und arbeiten sehr leise 3 Ultra Silence 60% - 20% für den Nachtbetrieb und Temperaturerhaltung bei abgedeckten Pools Stufenlose und frequenzgesteuerte Drehzahl Regelung Kältemittel R32 für den perfekten Co2 Footprint Heißgasabtauung automatisch (Saginomya) Service und Reparaturcenter in Deutschland Garantie/Gewährleistung 12 Jahre Wärmetauscher (ausgenommen Frostschäden) 8 Jahre Kompressor 3 Jahre alle anderen Bauteile | 7 |  | 22 | 230 |  |  |  | Aluminium |  | 50 |  | 90 | 1125 | 432 | 952 | 1 | Stück |  |  |  | 5067 | 6029.73 |  | Inver X 1.jpg | Inver X 2.jpg | Inver X 3.jpg | Inver X 4.jpg | InverX.pdf | Inver X_Tec.jpg
FAIRLAND | 100 | 565RIXC080T | IXCR80T | 100.565RIXC080T | Heizsysteme | Wärmepumpen | Inver X Full Inverter Wärmepumpen |  |  |  | Wärmepumpe INVER X 27,5 kW | Fairland IXCR80T | Full Inverter Wärmepumpe Top Design Robustes Aluminium Gehäuse Farbe dunkel Grau Digitale Steuerung inkl. WiFi Verbindung und Steuerung per APP Anzeige der Wassertemperaturen Eingang und Ausgang, ermöglicht eine perfekte Einbindung in die Pool-Hydraulik Bertriebsbereich von -15° bis +43° Umgebungstemperatur Geeignet für den 4 Jahreszeitenbetrieb Im Ultra Silence mode ab 18,5 dB(A) keine Kompressoren-Geräusche Ventilator mit patentiertem Hexagon Design, dadurch extrem leise Spiral-Titan Wärmetauscher exzellent geeignet für alle Wasseraufbereitungssysteme 3 Betriebsarten Heizen 18 - 40° Kühlen 12 - 30 ° Automatik 12 - 40° 3 Inverter Betriebsarten 1 Turbo 120% Leistung zum schnellen Aufheizen/ Nachheizen z.B. nach starkem Regen 2 Smart 100% - 20% für optimalen Tages und Dauerbetrieb, spart Energie und arbeiten sehr leise 3 Ultra Silence 60% - 20% für den Nachtbetrieb und Temperaturerhaltung bei abgedeckten Pools Stufenlose und frequenzgesteuerte Drehzahl Regelung Kältemittel R32 für den perfekten Co2 Footprint Heißgasabtauung automatisch (Saginomya) Service und Reparaturcenter in Deutschland Garantie/Gewährleistung 12 Jahre Wärmetauscher (ausgenommen Frostschäden) 8 Jahre Kompressor 3 Jahre alle anderen Bauteile | 8 |  | 27.5 | 400 |  |  |  | Aluminium |  | 50 |  | 99 | 1074 | 539 | 947 | 1 | Stück |  |  |  | 5614 | 6680.66 |  | Inver X 1.jpg | Inver X 2.jpg | Inver X 3.jpg | Inver X 4.jpg | InverX.pdf | Inver X_Tec.jpg
FAIRLAND | 100 | 565RIXC0110T | IXCR110T | 100.565RIXC0110T | Heizsysteme | Wärmepumpen | Inver X Full Inverter Wärmepumpen |  |  |  | Wärmepumpe INVER X 35,5 kW | Fairland IXCR110T | Full Inverter Wärmepumpe Top Design Robustes Aluminium Gehäuse Farbe dunkel Grau Digitale Steuerung inkl. WiFi Verbindung und Steuerung per APP Anzeige der Wassertemperaturen Eingang und Ausgang, ermöglicht eine perfekte Einbindung in die Pool-Hydraulik Bertriebsbereich von -15° bis +43° Umgebungstemperatur Geeignet für den 4 Jahreszeitenbetrieb Im Ultra Silence mode ab 18,5 dB(A) keine Kompressoren-Geräusche Ventilator mit patentiertem Hexagon Design, dadurch extrem leise Spiral-Titan Wärmetauscher exzellent geeignet für alle Wasseraufbereitungssysteme 3 Betriebsarten Heizen 18 - 40° Kühlen 12 - 30 ° Automatik 12 - 40° 3 Inverter Betriebsarten 1 Turbo 120% Leistung zum schnellen Aufheizen/ Nachheizen z.B. nach starkem Regen 2 Smart 100% - 20% für optimalen Tages und Dauerbetrieb, spart Energie und arbeiten sehr leise 3 Ultra Silence 60% - 20% für den Nachtbetrieb und Temperaturerhaltung bei abgedeckten Pools Stufenlose und frequenzgesteuerte Drehzahl Regelung Kältemittel R32 für den perfekten Co2 Footprint Heißgasabtauung automatisch (Saginomya) Service und Reparaturcenter in Deutschland Garantie/Gewährleistung 12 Jahre Wärmetauscher (ausgenommen Frostschäden) 8 Jahre Kompressor 3 Jahre alle anderen Bauteile | 10 |  | 35.5 | 400 |  |  |  | Aluminium |  | 50 |  | 120 | 1260 | 540 | 947 | 1 | Stück |  |  |  | 6740 | 8020.6 |  | Inver X 1.jpg | Inver X 2.jpg | Inver X 3.jpg | Inver X 4.jpg | InverX.pdf | Inver X_Tec.jpg
AQUARK | 170 | 3439020 | ME6 | 170.3439020 | Heizsysteme | Wärmepumpen | ME Step Inverter Wärmepumpen |  |  |  | Wärmepumpe ME Step Inverter 6 kW | AQUARK ME 6 | MERANUS ECO Inverter Wärmepumpe Mit einer ECO Inverter Wärmepumpe heizen Sie ihren Pool preisbewusst und umweltschonend. Sie lässt sich über eine digitale Steuerung einfach bedienen. Gegen Aufpreis können Sie ihre Wärmepumpe mit der WiFi Box aufrüsten und mit ihrem Smartphone bedienen. Serienmäßig verbaute Mitsubishi Kompressoren sorgen für Laufruhe bei geringem Stromverbrauch. Die Luft-Ansaugung erfolgt an der Rückseite des Gerätes. Die Abluft wird nach vorn ausgeblasen. | 2 |  | 6 | 230 |  |  |  | galvanisiertes Stahlblech |  | 50 |  | 42 | 744 | 359 | 648 | 1 | Stück |  |  |  | 1216 | 1447.04 |  | AQUARK ME 1.jpg | AQUARK ME 2.jpg | AQUARK ME.jpg |  | AQUARK_ME_User_Guide | AQUARK ME_Tec.jpg
AQUARK | 170 | 3439021 | ME10 | 170.3439021 | Heizsysteme | Wärmepumpen | ME Step Inverter Wärmepumpen |  |  |  | Wärmepumpe ME Step Inverter 9 kW | AQUARK ME 10 | MERANUS ECO Inverter Wärmepumpe Mit einer ECO Inverter Wärmepumpe heizen Sie ihren Pool preisbewusst und umweltschonend. Sie lässt sich über eine digitale Steuerung einfach bedienen. Gegen Aufpreis können Sie ihre Wärmepumpe mit der WiFi Box aufrüsten und mit ihrem Smartphone bedienen. Serienmäßig verbaute Mitsubishi Kompressoren sorgen für Laufruhe bei geringem Stromverbrauch. Die Luft-Ansaugung erfolgt an der Rückseite des Gerätes. Die Abluft wird nach vorn ausgeblasen. | 2 |  | 9 | 230 |  |  |  | galvanisiertes Stahlblech |  | 50 |  | 46 | 864 | 359 | 648 | 1 | Stück |  |  |  | 1617 | 1924.23 |  | AQUARK ME 1.jpg | AQUARK ME 2.jpg | AQUARK ME.jpg |  | AQUARK_ME_User_Guide | AQUARK ME_Tec.jpg
AQUARK | 170 | 3439022 | ME13 | 170.3439022 | Heizsysteme | Wärmepumpen | ME Step Inverter Wärmepumpen |  |  |  | Wärmepumpe ME Step Inverter 13 kW | AQUARK ME 13 | MERANUS ECO Inverter Wärmepumpe Mit einer ECO Inverter Wärmepumpe heizen Sie ihren Pool preisbewusst und umweltschonend. Sie lässt sich über eine digitale Steuerung einfach bedienen. Gegen Aufpreis können Sie ihre Wärmepumpe mit der WiFi Box aufrüsten und mit ihrem Smartphone bedienen. Serienmäßig verbaute Mitsubishi Kompressoren sorgen für Laufruhe bei geringem Stromverbrauch. Die Luft-Ansaugung erfolgt an der Rückseite des Gerätes. Die Abluft wird nach vorn ausgeblasen. | 3 |  | 13 | 230 |  |  |  | galvanisiertes Stahlblech |  | 50 |  | 49 | 864 | 359 | 648 | 1 | Stück |  |  |  | 2095 | 2493.05 |  | AQUARK ME 1.jpg | AQUARK ME 2.jpg | AQUARK ME.jpg |  | AQUARK_ME_User_Guide | AQUARK ME_Tec.jpg
AQUARK | 170 | 3430000 | MSC 90 | 170.3430000 | Heizsysteme | Wärmepumpen | MSC Full Inverter Wärmepumpen |  |  |  | Wärmepumpe MSC Full Inverter 9 kW | AQUARK MSC 90 | MERANUS ECO Inverter Wärmepumpe Mit einer ECO Inverter Wärmepumpe heizen Sie ihren Pool preisbewusst und umweltschonend. Sie lässt sich über eine digitale Steuerung einfach bedienen. Gegen Aufpreis können Sie ihre Wärmepumpe mit der WiFi Box aufrüsten und mit ihrem Smartphone bedienen. Serienmäßig verbaute Mitsubishi Kompressoren sorgen für Laufruhe bei geringem Stromverbrauch. Die Luft-Ansaugung erfolgt an der Rückseite des Gerätes. Die Abluft wird nach vorn ausgeblasen. | 4 |  | 9 | 230 |  |  |  | Aluminium |  | 50 |  | 47 | 890 | 440 | 658 | 1 | Stück |  |  |  | 1941 | 2309.79 |  | AQUARK MSC2.jpg | AQUARK MSC1.jpg | AQUARK MSC4.JPG |  | AQUARK_MSC_User_Guide | AQUARK_MSC_Tec.jpg
AQUARK | 170 | 3430001 | MSC 130 | 170.3430001 | Heizsysteme | Wärmepumpen | MSC Full Inverter Wärmepumpen |  |  |  | Wärmepumpe MSC Full Inverter 13 kW | AQUARK MSC 130 | MERANUS ECO Inverter Wärmepumpe Mit einer ECO Inverter Wärmepumpe heizen Sie ihren Pool preisbewusst und umweltschonend. Sie lässt sich über eine digitale Steuerung einfach bedienen. Gegen Aufpreis können Sie ihre Wärmepumpe mit der WiFi Box aufrüsten und mit ihrem Smartphone bedienen. Serienmäßig verbaute Mitsubishi Kompressoren sorgen für Laufruhe bei geringem Stromverbrauch. Die Luft-Ansaugung erfolgt an der Rückseite des Gerätes. Die Abluft wird nach vorn ausgeblasen. | 4 |  | 13 | 230 |  |  |  | Aluminium |  | 50 |  | 52 | 890 | 440 | 658 | 1 | Stück |  |  |  | 2749 | 3271.31 |  | AQUARK MSC2.jpg | AQUARK MSC1.jpg | AQUARK MSC4.JPG |  | AQUARK_MSC_User_Guide | AQUARK_MSC_Tec.jpg
AQUARK | 170 | 3430002 | MSC 170 | 170.3430002 | Heizsysteme | Wärmepumpen | MSC Full Inverter Wärmepumpen |  |  |  | Wärmepumpe MSC Full Inverter 17,5 kW | AQUARK MSC 170 | MERANUS ECO Inverter Wärmepumpe Mit einer ECO Inverter Wärmepumpe heizen Sie ihren Pool preisbewusst und umweltschonend. Sie lässt sich über eine digitale Steuerung einfach bedienen. Gegen Aufpreis können Sie ihre Wärmepumpe mit der WiFi Box aufrüsten und mit ihrem Smartphone bedienen. Serienmäßig verbaute Mitsubishi Kompressoren sorgen für Laufruhe bei geringem Stromverbrauch. Die Luft-Ansaugung erfolgt an der Rückseite des Gerätes. Die Abluft wird nach vorn ausgeblasen. | 7 |  | 17.5 | 230 |  |  |  | Aluminium |  | 50 |  | 60 | 1060 | 440 | 658 | 1 | Stück |  |  |  | 3594 | 4276.86 |  | AQUARK MSC2.jpg | AQUARK MSC1.jpg | AQUARK MSC4.JPG |  | AQUARK_MSC_User_Guide | AQUARK_MSC_Tec.jpg
AQUARK | 170 | 3430003 | MSC 280 S | 170.3430003 | Heizsysteme | Wärmepumpen | MSC Full Inverter Wärmepumpen |  |  |  | Wärmepumpe MSC Full Inverter 28 kW | AQUARK MSC 280 S | MERANUS ECO Inverter Wärmepumpe Mit einer ECO Inverter Wärmepumpe heizen Sie ihren Pool preisbewusst und umweltschonend. Sie lässt sich über eine digitale Steuerung einfach bedienen. Gegen Aufpreis können Sie ihre Wärmepumpe mit der WiFi Box aufrüsten und mit ihrem Smartphone bedienen. Serienmäßig verbaute Mitsubishi Kompressoren sorgen für Laufruhe bei geringem Stromverbrauch. Die Luft-Ansaugung erfolgt an der Rückseite des Gerätes. Die Abluft wird nach vorn ausgeblasen. | 10 |  | 28 | 400 |  |  |  | Aluminium |  | 50 |  | 78 | 1060 | 440 | 658 | 1 | Stück |  |  |  | 5287 | 6291.53 |  | AQUARK MSC2.jpg | AQUARK MSC1.jpg | AQUARK MSC4.JPG |  | AQUARK_MSC_User_Guide | AQUARK_MSC_Tec.jpg
AQUARK | 170 | 3430050 | MPC 110 | 170.3430050 | Heizsysteme | Wärmepumpen | MPC Full Inverter Wärmepumpen |  |  |  | Wärmepumpe MPC Full Inverter 8,9 kW | AQUARK MPC 110 | MERANUS ECO Inverter Wärmepumpe Mit einer ECO Inverter Wärmepumpe heizen Sie ihren Pool preisbewusst und umweltschonend. Sie lässt sich über eine digitale Steuerung einfach bedienen. Gegen Aufpreis können Sie ihre Wärmepumpe mit der WiFi Box aufrüsten und mit ihrem Smartphone bedienen. Serienmäßig verbaute Mitsubishi Kompressoren sorgen für Laufruhe bei geringem Stromverbrauch. Die Luft-Ansaugung erfolgt an der Rückseite des Gerätes. Die Abluft wird nach vorn ausgeblasen. | 3 |  | 8.9 | 230 |  |  |  | Aluminium |  | 50 |  | 47 | 777 | 530 | 656 | 1 | Stück |  |  |  | 2306 | 2744.14 |  |  |  | AQUARK MPC |  |  | AQUARK MPC_Tec.jpg
AQUARK | 170 | 3430051 | MPC 140 | 170.3430051 | Heizsysteme | Wärmepumpen | MPC Full Inverter Wärmepumpen |  |  |  | Wärmepumpe MPC Full Inverter 10,4 kW | AQUARK MPC 140 | MERANUS Inverter Wärmepumpe Mr. Perfect Mit der Mr. Perfect Inverter Wärmepumpe heizen Sie Ihr Schwimmbadwasser zeitgemäss und energiesparend auf. NEU: Der Einsatz von Radiallüftern reduziert die Lüftergeräusche auf ein Minimum. Eine verbesserte Luftführung verhindert Kurzschluss-Strecken bei der Luftumwälzung. Die Luft-Ansaugung erfolgt an der Rückseite des Gerätes. Die Abluft wird über seitlich angeordnete Ausblasgitter sanft ausgeblasen. | 4 |  | 10.4 | 230 |  |  |  | Aluminium |  | 50 |  | 52 | 777 | 530 | 656 | 1 | Stück |  |  |  | 3133 | 3728.27 |  |  |  | AQUARK MPC |  |  | AQUARK MPC_Tec.jpg
AQUARK | 170 | 3430052 | MPC 170 | 170.3430052 | Heizsysteme | Wärmepumpen | MPC Full Inverter Wärmepumpen |  |  |  | Wärmepumpe MPC Full Inverter 13 kW | AQUARK MPC 170 | MERANUS Inverter Wärmepumpe Mr. Perfect Mit der Mr. Perfect Inverter Wärmepumpe heizen Sie Ihr Schwimmbadwasser zeitgemäss und energiesparend auf. NEU: Der Einsatz von Radiallüftern reduziert die Lüftergeräusche auf ein Minimum. Eine verbesserte Luftführung verhindert Kurzschluss-Strecken bei der Luftumwälzung. Die Luft-Ansaugung erfolgt an der Rückseite des Gerätes. Die Abluft wird über seitlich angeordnete Ausblasgitter sanft ausgeblasen. | 4 |  | 13 | 230 |  |  |  | Aluminium |  | 50 |  | 60 | 867 | 530 | 656 | 1 | Stück |  |  |  | 3900 | 4641 |  |  |  | AQUARK MPC |  |  | AQUARK MPC_Tec.jpg
AQUARK | 170 | 3430053 | MPC 220 | 170.3430053 | Heizsysteme | Wärmepumpen | MPC Full Inverter Wärmepumpen |  |  |  | Wärmepumpe MPC Full Inverter 17,5 kW | AQUARK MPC 220 | MERANUS Inverter Wärmepumpe Mr. Perfect Mit der Mr. Perfect Inverter Wärmepumpe heizen Sie Ihr Schwimmbadwasser zeitgemäss und energiesparend auf. NEU: Der Einsatz von Radiallüftern reduziert die Lüftergeräusche auf ein Minimum. Eine verbesserte Luftführung verhindert Kurzschluss-Strecken bei der Luftumwälzung. Die Luft-Ansaugung erfolgt an der Rückseite des Gerätes. Die Abluft wird über seitlich angeordnete Ausblasgitter sanft ausgeblasen. | 7 |  | 17.5 | 230 |  |  |  | Aluminium |  | 50 |  | 78 | 1007 | 530 | 756 | 1 | Stück |  |  |  | 4673 | 5560.87 |  |  |  | AQUARK MPC |  |  | AQUARK MPC_Tec.jpg
PHNIX | 290 | Clim8zone | Clim8zone | 290.Clim8zone | Heizsysteme | Wärmepumpen | SPA Balboa Wärmepumpe |  |  |  | Wärmepumpe Clim8zone Balboa SPA | Clim8zone Balboa Spa 6,3 kW | Clim8Zone Wärmepumpe * SPA-Wasser erwärmen und kühlen * Zusätzlich 3 kW Elektroheizer * Funktioniert bei sehr kalten Außentemperaturen niedrig unter -20°C * Umkehrbarer Heiß-/Kalt-/Automatik-Modus * Ökologisches Gas R32 * Energieeinsparung bei der Warmwasserbereitung * Vollständige Integration mit dem Balboa SpaTouch3-Panel möglich * 2 Jahre Garantie auf alle Teile | 2 |  | 6.3 | 230 |  |  |  | lackiertes Stahlblech |  | 50 |  | 54 | 805 | 407 | 414 | 1 | Stück |  |  |  | 2160 | 2570.4 |  | Clim8zone.jpg |  |  |  | clim8zone_Tec.pdf
PHNIX | 290 | E35 INV | E35 INV | 290.E35 INV | Heizsysteme | Wärmepumpen | i-ForceLine Neo Full Inverter Wärmepumpe |  |  |  | Wärmepumpe Compact Full Inverter E35 INV 7 kW | WARMPAC Compact Full Inverter E35 INV 7 kW | Compact Full Inverter * Technologie FULL INVERTER * Intuitiver digitaler Touchscreen-Controller (Bildschirm) * Läuft mit umweltfreundlichem Gas R32 * Garantie 3 jahre | 2.2 |  | 7 | 230 |  |  |  | ASA Kunstoff |  | 50 |  | 40 | 888 | 319 | 608 | 1 | Stück |  |  |  | 1355 | 1612.45 |  | Compact Full Inverter 1.jpg | PHINX Compact 1.jpg |  |  | Compact Full Inverter.pdf | Compact_Tec
PHNIX | 290 | E55 INV | E55 INV | 290.E55 INV | Heizsysteme | Wärmepumpen | i-ForceLine Neo Full Inverter Wärmepumpe |  |  |  | Wärmepumpe Compact Full Inverter E55 INV 9,3 kW | WARMPAC Compact Full Inverter E55 INV 9,3 kW | Compact Full Inverter * Technologie FULL INVERTER * Intuitiver digitaler Touchscreen-Controller (Bildschirm) * Läuft mit umweltfreundlichem Gas R32 * Garantie 3 jahre | 2.7 |  | 9.3 | 230 |  |  |  | ASA Kunstoff |  | 50 |  | 41 | 888 | 319 | 608 | 1 | Stück |  |  |  | 1658 | 1973.02 |  | Compact Full Inverter 1.jpg | PHINX Compact 1.jpg |  |  | Compact Full Inverter.pdf | Compact_Tec2
PHNIX | 290 | E75 INV | E75 INV | 290.E75 INV | Heizsysteme | Wärmepumpen | i-ForceLine Neo Full Inverter Wärmepumpe |  |  |  | Wärmepumpe Compact Full Inverter E75 INV 9,3 kW | WARMPAC Compact Full Inverter E75 INV 9,3 kW | Compact Full Inverter * Technologie FULL INVERTER * Intuitiver digitaler Touchscreen-Controller (Bildschirm) * Läuft mit umweltfreundlichem Gas R32 * Garantie 3 jahre | 3.3 |  | 11.5 | 230 |  |  |  | ASA Kunstoff |  | 50 |  | 42 | 970 | 410 | 630 | 1 | Stück |  |  |  | 1866 | 2220.54 |  | Compact Full Inverter 1.jpg | PHINX Compact 1.jpg |  |  | Compact Full Inverter.pdf | Compact_Tec3
PHNIX | 290 | E95 INV | E95 INV | 290.E95 INV | Heizsysteme | Wärmepumpen | i-ForceLine Neo Full Inverter Wärmepumpe |  |  |  | Wärmepumpe Compact Full Inverter E95 INV 9,3 kW | WARMPAC Compact Full Inverter E95 INV 9,3 kW | Compact Full Inverter * Technologie FULL INVERTER * Intuitiver digitaler Touchscreen-Controller (Bildschirm) * Läuft mit umweltfreundlichem Gas R32 * Garantie 3 jahre | 4.4 |  | 15.4 | 230 |  |  |  | ASA Kunstoff |  | 50 |  | 56 | 1060 | 465 | 790 | 1 | Stück |  |  |  | 2285 | 2719.15 |  | Compact Full Inverter 1.jpg | PHINX Compact 1.jpg |  |  | Compact Full Inverter.pdf | Compact_Tec4
PHNIX | 290 | DC 35 | DC 35 | 290.DC 35 | Heizsysteme | Wärmepumpen | i-ForceLine Pro Full Inverter Wärmepumpe |  |  |  | Wärmepumpe DC Full Inverter DC35 6,8 kW | WARMPAC DC Full Inverter DC35 6,8 kW | Technologie FULL INVERTER Intuitiver digitaler Touchscreen-Controller (Bildschirm) Läuft mit umweltfreundlichem Gas R32 Garantie 3 jahre toutes pièces | 2.5 |  | 6.8 | 230 |  |  |  | ASA Kunstoff |  | 50 |  | 43 | 1000 | 418 | 605 | 1 | Stück |  |  |  | 1749 | 2081.31 |  | DC Full Inverter_1.jpeg | DC Full Inverter_2.jpeg |  |  | DC Full Inverter.pdf | DC Full Inverter_Tec
PHNIX | 290 | DC 55 | DC 55 | 290.DC 55 | Heizsysteme | Wärmepumpen | i-ForceLine Pro Full Inverter Wärmepumpe |  |  |  | Wärmepumpe DC Full Inverter DC 55 7,9 kW | WARMPAC DC Full Inverter DC 55 7,9 kW | Technologie FULL INVERTER Intuitiver digitaler Touchscreen-Controller (Bildschirm) Läuft mit umweltfreundlichem Gas R32 Garantie 3 jahre toutes pièces | 2.7 |  | 7.9 | 230 |  |  |  | ASA Kunstoff |  | 50 |  | 47 | 1000 | 418 | 605 | 1 | Stück |  |  |  | 2154 | 2563.26 |  | DC Full Inverter_1.jpeg | DC Full Inverter_2.jpeg |  |  | DC Full Inverter.pdf | DC Full Inverter_Tec | AquaWarm i-Force Line.pdf
PHNIX | 290 | DC 75 | DC 75 | 290.DC 75 | Heizsysteme | Wärmepumpen | i-ForceLine Pro Full Inverter Wärmepumpe |  |  |  | Wärmepumpe DC Full Inverter DC 75 10,9 kW | WARMPAC DC Full Inverter DC 75 10,9 kW | Technologie FULL INVERTER Intuitiver digitaler Touchscreen-Controller (Bildschirm) Läuft mit umweltfreundlichem Gas R32 Garantie 3 jahre toutes pièces | 3.5 |  | 10.9 | 230 |  |  |  | ASA Kunstoff |  | 50 |  | 51 | 1000 | 418 | 605 | 1 | Stück |  |  |  | 2420 | 2879.8 |  | DC Full Inverter_1.jpeg | DC Full Inverter_2.jpeg |  |  | DC Full Inverter.pdf | DC Full Inverter_Tec | AquaWarm i-Force Line.pdf
PHNIX | 290 | DC 95 | DC 95 | 290.DC 95 | Heizsysteme | Wärmepumpen | i-ForceLine Pro Full Inverter Wärmepumpe |  |  |  | Wärmepumpe DC Full Inverter DC 95 15,8 kW | WARMPAC DC Full Inverter DC 95 15,8 kW | Technologie FULL INVERTER Intuitiver digitaler Touchscreen-Controller (Bildschirm) Läuft mit umweltfreundlichem Gas R32 Garantie 3 jahre toutes pièces | 5.2 |  | 15.8 | 230 |  |  |  | ASA Kunstoff |  | 50 |  | 66 | 1130 | 453 | 767 | 1 | Stück |  |  |  | 1765 | 2100.35 |  | DC Full Inverter_1.jpeg | DC Full Inverter_2.jpeg |  |  | DC Full Inverter.pdf | DC Full Inverter_Tec | AquaWarm i-Force Line.pdf
PHNIX | 290 | DC 115 | DC 115 | 290.DC 115 | Heizsysteme | Wärmepumpen | i-ForceLine Pro Full Inverter Wärmepumpe |  |  |  | Wärmepumpe DC Full Inverter DC 115 17 kW | WARMPAC DC Full Inverter DC 115 17 kW | Technologie FULL INVERTER Intuitiver digitaler Touchscreen-Controller (Bildschirm) Läuft mit umweltfreundlichem Gas R32 Garantie 3 jahre toutes pièces | 5.6 |  | 17 | 230 |  |  |  | ASA Kunstoff |  | 50 |  | 74 | 1210 | 490 | 862 | 1 | Stück |  |  |  | 3937 | 4685.03 |  | DC Full Inverter_1.jpeg | DC Full Inverter_2.jpeg |  |  | DC Full Inverter.pdf | DC Full Inverter_Tec | AquaWarm i-Force Line.pdf
PHNIX | 290 | WP 89 | WP 90 | 290.WP 89 | Heizsysteme | Wärmepumpen | i-ForceLine X Full Inverter Wärmepumpe |  |  |  | Wärmepumpe i-ForceLine X Full Inverter WP 90 | WARMPAC i-ForceLine X Full Inverter WP 90 | Technologie FULL INVERTER Intuitiver digitaler Touchscreen-Controller (Bildschirm) Läuft mit umweltfreundlichem Gas R32 Garantie 5 jahre | 5.4 |  | 17 | 230 |  |  |  | ASA Kunstoff |  | 50 |  | 71 | 1161 | 470 | 868 | 1 | Stück |  |  |  | 3555 | 4230.45 |  | i-ForceLine X.jpeg | i-ForceLine X back.jpeg |  |  | i-ForceLineX UserGuide.pdf | i-ForceLine X Doc.pdf
PHNIX | 290 | WP 90 Tri | WP 90 Tri | 290.WP 90 Tri | Heizsysteme | Wärmepumpen | i-ForceLine X Full Inverter Wärmepumpe |  |  |  | Wärmepumpe i-ForceLine X Full Inverter WP 90 Tri | WARMPAC i-ForceLine X Full Inverter WP 90 Tri | Technologie FULL INVERTER Intuitiver digitaler Touchscreen-Controller (Bildschirm) Läuft mit umweltfreundlichem Gas R32 Garantie 5 jahre | 5.4 |  | 17 | 400 |  |  |  | ASA Kunstoff |  | 50 |  | 71 | 1161 | 470 | 868 | 1 | Stück |  |  |  | 3555 | 4230.45 |  | i-ForceLine X.jpeg | i-ForceLine X back.jpeg |  |  | i-ForceLineX UserGuide.pdf | i-ForceLine X Doc.pdf
PHNIX | 290 | WP 119 | WP 120 | 290.WP 119 | Heizsysteme | Wärmepumpen | i-ForceLine X Full Inverter Wärmepumpe |  |  |  | Wärmepumpe i-ForceLine X Full Inverter WP 120 | WARMPAC i-ForceLine X Full Inverter WP 120 | Technologie FULL INVERTER Intuitiver digitaler Touchscreen-Controller (Bildschirm) Läuft mit umweltfreundlichem Gas R32 Garantie 5 jahre | 6.6 |  | 19.5 | 230 |  |  |  | ASA Kunstoff |  | 50 |  | 93 | 1120 | 430 | 850 | 1 | Stück |  |  |  | 4755 | 5658.45 |  | i-ForceLine X.jpeg | i-ForceLine X back.jpeg |  |  | i-ForceLineX UserGuide.pdf | i-ForceLine X Doc.pdf
PHNIX | 290 | WP 120 Tri | WP 120 Tri | 290.WP 120 Tri | Heizsysteme | Wärmepumpen | i-ForceLine X Full Inverter Wärmepumpe |  |  |  | Wärmepumpe i-ForceLine X Full Inverter WP 120 Tri | WARMPAC i-ForceLine X Full Inverter WP 120 Tri | Technologie FULL INVERTER Intuitiver digitaler Touchscreen-Controller (Bildschirm) Läuft mit umweltfreundlichem Gas R32 Garantie 5 jahre | 6.6 |  | 19.5 | 400 |  |  |  | ASA Kunstoff |  | 50 |  | 93 | 1120 | 430 | 850 | 1 | Stück |  |  |  | 4755 | 5658.45 |  | i-ForceLine X.jpeg | i-ForceLine X back.jpeg |  |  | i-ForceLineX UserGuide.pdf | i-ForceLine X Doc.pdf
PHNIX | 290 | WP 139 | WP 140 | 290.WP 139 | Heizsysteme | Wärmepumpen | i-ForceLine X Full Inverter Wärmepumpe |  |  |  | Wärmepumpe i-ForceLine X Full Inverter WP 140 | WARMPAC i-ForceLine X Full Inverter WP 140 | Technologie FULL INVERTER Intuitiver digitaler Touchscreen-Controller (Bildschirm) Läuft mit umweltfreundlichem Gas R32 Garantie 5 jahre | 8.6 |  | 24.2 | 230 |  |  |  | ASA Kunstoff |  | 50 |  | 114 | 1161 | 495 | 1300 | 1 | Stück |  |  |  | 5865 | 6979.35 |  | i-ForceLine X.jpeg | i-ForceLine X back.jpeg |  |  | i-ForceLineX UserGuide.pdf | i-ForceLine X Doc.pdf
PHNIX | 290 | WP 140 Tri | WP 140 Tri | 290.WP 140 Tri | Heizsysteme | Wärmepumpen | i-ForceLine X Full Inverter Wärmepumpe |  |  |  | Wärmepumpe i-ForceLine X Full Inverter WP 140 Tri | WARMPAC i-ForceLine X Full Inverter WP 140 Tri | Technologie FULL INVERTER Intuitiver digitaler Touchscreen-Controller (Bildschirm) Läuft mit umweltfreundlichem Gas R32 Garantie 5 jahre | 8.6 |  | 24.2 | 400 |  |  |  | ASA Kunstoff |  | 50 |  | 114 | 1161 | 495 | 1300 | 1 | Stück |  |  |  | 5865 | 6979.35 |  | i-ForceLine X.jpeg | i-ForceLine X back.jpeg |  |  | i-ForceLineX UserGuide.pdf | i-ForceLine X Doc.pdf
PHNIX | 290 | E-OPTIMUS 7 | E-OPTIMUS 7 | 290.E-OPTIMUS 7 | Heizsysteme | Wärmepumpen | i-ForceLine Max Full Inverter Wärmepumpe |  |  |  | Wärmepumpe i-ForceLine Max Full Inverter 7 | WARMPAC i-ForceLine Max Full Inverter 7 | Technologie FULL INVERTER Intuitiver digitaler Touchscreen-Controller (Bildschirm) Läuft mit umweltfreundlichem Gas R32 Garantie 5 jahre | 4.5 |  | 9.7 | 230 |  |  |  | ASA Kunstoff |  | 50 | [5 empty] | 1 | Stück |  |  |  | 2815 | 3349.85 |  | i-ForceLineMax.jpeg | i-ForceLineMax1.jpeg | i-ForceLineMax2.jpeg |  | i-ForceLineMaxUserGuide.pdf
PHNIX | 290 | E-OPTIMUS 9 | E-OPTIMUS 9 | 290.E-OPTIMUS 9 | Heizsysteme | Wärmepumpen | i-ForceLine Max Full Inverter Wärmepumpe |  |  |  | Wärmepumpe i-ForceLine Max Full Inverter 9 | WARMPAC i-ForceLine Max Full Inverter 9 | Technologie FULL INVERTER Intuitiver digitaler Touchscreen-Controller (Bildschirm) Läuft mit umweltfreundlichem Gas R32 Garantie 5 jahre | 6 |  | 13.5 | 230 |  |  |  | ASA Kunstoff |  | 50 | [5 empty] | 1 | Stück |  |  |  | 3229 | 3842.51 |  | i-ForceLineMax.jpeg | i-ForceLineMax1.jpeg | i-ForceLineMax2.jpeg |  | i-ForceLineMaxUserGuide.pdf
PHNIX | 290 | E-OPTIMUS 13 | E-OPTIMUS 13 | 290.E-OPTIMUS 13 | Heizsysteme | Wärmepumpen | i-ForceLine Max Full Inverter Wärmepumpe |  |  |  | Wärmepumpe i-ForceLine Max Full Inverter 13 | WARMPAC i-ForceLine Max Full Inverter 13 | Technologie FULL INVERTER Intuitiver digitaler Touchscreen-Controller (Bildschirm) Läuft mit umweltfreundlichem Gas R32 Garantie 5 jahre | 7.5 |  | 16.5 | 230 |  |  |  | ASA Kunstoff |  | 50 | [5 empty] | 1 | Stück |  |  |  | 3545 | 4218.55 |  | i-ForceLineMax.jpeg | i-ForceLineMax1.jpeg | i-ForceLineMax2.jpeg |  | i-ForceLineMaxUserGuide.pdf
PHNIX | 290 | E-OPTIMUS 16 Tri | E-OPTIMUS 16 Tri | 290.E-OPTIMUS 16 Tri | Heizsysteme | Wärmepumpen | i-ForceLine Max Full Inverter Wärmepumpe |  |  |  | Wärmepumpe i-ForceLine Max Full Inverter 16 Tri | WARMPAC i-ForceLine Max Full Inverter 16 Tri | Technologie FULL INVERTER Intuitiver digitaler Touchscreen-Controller (Bildschirm) Läuft mit umweltfreundlichem Gas R32 Garantie 5 jahre | 8.8 |  | 20.49 | 400 |  |  |  | ASA Kunstoff |  | 50 | [5 empty] | 1 | Stück |  |  |  | 4688 | 5578.72 |  | i-ForceLineMax.jpeg | i-ForceLineMax1.jpeg | i-ForceLineMax2.jpeg |  | i-ForceLineMaxUserGuide.pdf
PHNIX | 290 | E-OPTIMUS 19 Tri | E-OPTIMUS 19 Tri | 290.E-OPTIMUS 19 Tri | Heizsysteme | Wärmepumpen | i-ForceLine Max Full Inverter Wärmepumpe |  |  |  | Wärmepumpe i-ForceLine Max Full Inverter 19 Tri | WARMPAC i-ForceLine Max Full Inverter 19 Tri | Technologie FULL INVERTER Intuitiver digitaler Touchscreen-Controller (Bildschirm) Läuft mit umweltfreundlichem Gas R32 Garantie 5 jahre | 10 |  | 24 | 400 |  |  |  | ASA Kunstoff |  | 50 | [5 empty] | 1 | Stück |  |  |  | 5729 | 6817.51 |  | i-ForceLineMax.jpeg | i-ForceLineMax1.jpeg | i-ForceLineMax2.jpeg |  | i-ForceLineMaxUserGuide.pdf
PHNIX | 290 | E-OPTIMUS 28 Tri | E-OPTIMUS 28 Tri | 290.E-OPTIMUS 28 Tri | Heizsysteme | Wärmepumpen | i-ForceLine Max Full Inverter Wärmepumpe |  |  |  | Wärmepumpe i-ForceLine Max Full Inverter 28 Tri | WARMPAC i-ForceLine Max Full Inverter 28 Tri | Technologie FULL INVERTER Intuitiver digitaler Touchscreen-Controller (Bildschirm) Läuft mit umweltfreundlichem Gas R32 Garantie 5 jahre | 13.4 |  | 32.9 | 400 |  |  |  | ASA Kunstoff |  | 50 | [5 empty] | 1 | Stück |  |  |  | 6145 | 7312.55 |  | i-ForceLineMax.jpeg | i-ForceLineMax1.jpeg | i-ForceLineMax2.jpeg |  | i-ForceLineMaxUserGuide.pdf
MAITEC | 50 | 0182660M | 0182660M | 50.0182660M | Pools | EPS Pools | EPS Stein P40 |  |  |  | EPS-Stein 100x25x30cm P40 "Maitec" weiß/blau | EPS-Stein 100x25x30cm P40 "Maitec" weiß/blau | EPS-Stein 100x25x30cm P40 "Maitec" weiß/blau | [7 empty] | EPS |  |  |  | 1.08 | 1000 | 250 | 300 | 45 | Stück |  |  |  | 22.78 | 27.1082 |  | 50.0182660M.jpg | EPS Blocks.jpg |  |  | Aufbauanleitung Styroporsteinbecken.pdf | EPS Statik.PDF | Aufbau .pdf
MAITEC | 50 | 0182670M | 0182670M | 50.0182670M | Pools | EPS Pools | EPS Stein P40 |  |  |  | EPS-Endeinschub (paar) weiß/blau | EPS-Endeinschub (paar) weiß/blau | EPS-Endeinschub (paar) weiß/blau | [7 empty] | EPS |  |  |  | 0.03 |  |  |  | 144 | Stück |  |  |  | 2.51 | 2.9869 |  | Endschuber.jpg | EPS Blocks.jpg |  |  | Aufbauanleitung Styroporsteinbecken.pdf | EPS Statik.PDF | Aufbau .pdf
MAITEC | 50 | 0180433M | 0180433M | 50.0180433M | Pools | EPS Pools | EPS Stein P80 |  |  |  | EPS-Stein "Strong" 100x25x30cm P25/P80 verstärkt | EPS-Stein "Strong" 100x25x30cm P25/P80 verstärkt | EPS-Stein "Strong" 100x25x30cm P25/P80 verstärkt | [7 empty] | EPS |  |  |  | 1.07 | 1000 | 250 | 300 | 45 | Stück |  |  |  | 25.66 | 30.5354 |  | 50.0180433M.jpg | EPS Blocks.jpg |  |  | Aufbauanleitung Styroporsteinbecken.pdf | EPS Statik.PDF | Aufbau .pdf
MAITEC | 50 | 0182670M | 0182670M | 50.0182670M | Pools | EPS Pools | EPS Stein P80 |  |  |  | EPS-Endeinschub (paar) weiß/blau | EPS-Endeinschub (paar) weiß/blau | EPS-Endeinschub (paar) weiß/blau | [7 empty] | EPS |  |  |  | 0.03 |  |  |  | 144 | Stück |  |  |  | 2.51 | 2.9869 |  | Endschuber.jpg | EPS Blocks.jpg |  |  | Aufbauanleitung Styroporsteinbecken.pdf | EPS Statik.PDF | Aufbau .pdf
MAITEC | 50 | 0182675M | 0182675M | 50.0182675M | Pools | EPS Pools | EPS Stein Rundbogen |  |  |  | EPS-Rundbogenstein P30 "Maitec" weiß/blau | EPS-Rundbogenstein P30 "Maitec" weiß/blau | EPS-Rundbogenstein P30 "Maitec" weiß/blau | [7 empty] | EPS |  |  |  | 0.95 | 1000 | 250 | 300 | 45 | Stück |  |  |  | 34.79 | 41.4001 |  | 50.0182675M.jpg | EPS Blocks.jpg |  |  | Aufbauanleitung Styroporsteinbecken.pdf | EPS Statik.PDF | Aufbau .pdf
MAITEC | 50 | 0182670M | 0182670M | 50.0182670M | Pools | EPS Pools | EPS Stein Rundbogen |  |  |  | EPS-Endeinschub (paar) weiß/blau | EPS-Endeinschub (paar) weiß/blau | EPS-Endeinschub (paar) weiß/blau | [7 empty] | EPS |  |  |  | 0.03 |  |  |  | 144 | Stück |  |  |  | 2.51 | 2.9869 |  | Endschuber.jpg |  |  |  | Aufbauanleitung Styroporsteinbecken.pdf | EPS Statik.PDF | Aufbau .pdf
MAITEC | 50 | 0182680M | 0182680M | 50.0182680M | Pools | EPS Pools | EPS Stein Rundbogen |  |  |  | EPS-Radiuskeil R 0,0m Maitec weiß/blau | EPS-Radiuskeil R 0,0m Maitec weiß/blau | EPS-Radiuskeil R 0,0m Maitec weiß/blau | [7 empty] | EPS |  | 0 | 0 | 0.03 |  |  |  | 180 | Stück |  |  |  | 3.41 | 4.0579 |  | Endschuber.jpg |  |  |  | Aufbauanleitung Styroporsteinbecken.pdf | EPS Statik.PDF | Aufbau .pdf
MAITEC | 50 | 0182681M | 0182681M | 50.0182681M | Pools | EPS Pools | EPS Stein Rundbogen |  |  |  | EPS-Radiuskeil R 1,0m Maitec weiß/blau | EPS-Radiuskeil R 1,0m Maitec weiß/blau | EPS-Radiuskeil R 1,0m Maitec weiß/blau | [7 empty] | EPS |  | 2000 | 1000 | 0.04 |  |  |  | 122 | Stück |  |  |  | 3.41 | 4.0579 |  | Endschuber.jpg |  |  |  | Aufbauanleitung Styroporsteinbecken.pdf | EPS Statik.PDF | Aufbau .pdf
MAITEC | 50 | 0182682M | 0182682M | 50.0182682M | Pools | EPS Pools | EPS Stein Rundbogen |  |  |  | EPS-Radiuskeil R 1,25m Maitec weiß/blau | EPS-Radiuskeil R 1,25m Maitec weiß/blau | EPS-Radiuskeil R 1,25m Maitec weiß/blau | [7 empty] | EPS |  | 2500 | 1250 | 0.04 |  |  |  | 122 | Stück |  |  |  | 3.41 | 4.0579 |  | Endschuber.jpg |  |  |  | Aufbauanleitung Styroporsteinbecken.pdf | EPS Statik.PDF | Aufbau .pdf
MAITEC | 50 | 0182683M | 0182683M | 50.0182683M | Pools | EPS Pools | EPS Stein Rundbogen |  |  |  | EPS-Radiuskeil R 1,5m Maitec weiß/blau | EPS-Radiuskeil R 1,5m Maitec weiß/blau | EPS-Radiuskeil R 1,5m Maitec weiß/blau | [7 empty] | EPS |  | 3000 | 1500 | 0.04 |  |  |  | 138 | Stück |  |  |  | 3.41 | 4.0579 |  | Endschuber.jpg |  |  |  | Aufbauanleitung Styroporsteinbecken.pdf | EPS Statik.PDF | Aufbau .pdf
MAITEC | 50 | 0182684M | 0182684M | 50.0182684M | Pools | EPS Pools | EPS Stein Rundbogen |  |  |  | EPS-Radiuskeil R 2,0m Maitec weiß/blau | EPS-Radiuskeil R 2,0m Maitec weiß/blau | EPS-Radiuskeil R 2,0m Maitec weiß/blau | [7 empty] | EPS |  | 4000 | 2000 | 0.03 |  |  |  | 144 | Stück |  |  |  | 3.41 | 4.0579 |  | Endschuber.jpg |  |  |  | Aufbauanleitung Styroporsteinbecken.pdf | EPS Statik.PDF | Aufbau .pdf
MAITEC | 50 | 0182685M | 0182685M | 50.0182685M | Pools | EPS Pools | EPS Stein Rundbogen |  |  |  | EPS-Radiuskeil R 2,5m Maitec weiß/blau | EPS-Radiuskeil R 2,5m Maitec weiß/blau | EPS-Radiuskeil R 2,5m Maitec weiß/blau | [7 empty] | EPS |  | 5000 | 2500 | 0.03 |  |  |  | 151 | Stück |  |  |  | 3.41 | 4.0579 |  | Endschuber.jpg |  |  |  | Aufbauanleitung Styroporsteinbecken.pdf | EPS Statik.PDF | Aufbau .pdf
MAITEC | 50 | 0182686M | 0182686M | 50.0182686M | Pools | EPS Pools | EPS Stein Rundbogen |  |  |  | EPS-Radiuskeil R 3,0m Maitec weiß/blau | EPS-Radiuskeil R 3,0m Maitec weiß/blau | EPS-Radiuskeil R 3,0m Maitec weiß/blau | [7 empty] | EPS |  | 6000 | 3000 | 0.03 |  |  |  | 151 | Stück |  |  |  | 3.41 | 4.0579 |  | Endschuber.jpg |  |  |  | Aufbauanleitung Styroporsteinbecken.pdf | EPS Statik.PDF | Aufbau .pdf
MAITEC | 50 | 0182687M | 0182687M | 50.0182687M | Pools | EPS Pools | EPS Stein Rundbogen |  |  |  | EPS-Radiuskeil R 3,5m Maitec weiß/blau | EPS-Radiuskeil R 3,5m Maitec weiß/blau | EPS-Radiuskeil R 3,5m Maitec weiß/blau | [7 empty] | EPS |  | 7000 | 3500 | 0.03 |  |  |  | 157 | Stück |  |  |  | 3.41 | 4.0579 |  | Endschuber.jpg |  |  |  | Aufbauanleitung Styroporsteinbecken.pdf | EPS Statik.PDF | Aufbau .pdf
MAITEC | 50 | 0182688M | 0182688M | 50.0182688M | Pools | EPS Pools | EPS Stein Rundbogen |  |  |  | EPS-Radiuskeil R 5,0m Maitec weiß/blau | EPS-Radiuskeil R 5,0m Maitec weiß/blau | EPS-Radiuskeil R 5,0m Maitec weiß/blau | [7 empty] | EPS |  | 10000 | 5000 | 0.03 |  |  |  | 157 | Stück |  |  |  | 3.41 | 4.0579 |  | Endschuber.jpg |  |  |  | Aufbauanleitung Styroporsteinbecken.pdf | EPS Statik.PDF | Aufbau .pdf
MAITEC | 50 | 0182689M | 0182689M | 50.0182689M | Pools | EPS Pools | EPS Stein Rundbogen |  |  |  | EPS-Radiuskeil R 7,0m Maitec weiß/blau | EPS-Radiuskeil R 7,0m Maitec weiß/blau | EPS-Radiuskeil R 7,0m Maitec weiß/blau | [7 empty] | EPS |  | 14000 | 7000 | 0.03 |  |  |  | 164 | Stück |  |  |  | 3.41 | 4.0579 |  | Endschuber.jpg |  |  |  | Aufbauanleitung Styroporsteinbecken.pdf | EPS Statik.PDF | Aufbau .pdf
MAITEC | 50 | 0182650M | 0182650M | 50.0182650M | Pools | EPS Pools | EPS Stein Überlaufrinne P100 |  |  |  | EPS-Überlaufrinne gerade 100x27x17cm EPS100 | EPS-Überlaufrinne gerade 100x27x17cm EPS101 | EPS-Überlaufrinne gerade 100x27x17cm EPS102 | [7 empty] | EPS |  |  |  | 2.36 | 1000 | 270 | 170 | 56 | Stück |  |  |  | 59.8 | 71.162 |  | 50.0182650M.jpg |  |  |  | Aufbauanleitung Styroporsteinbecken.pdf | EPS Statik.PDF | Aufbau .pdf
MAITEC | 50 | 0182651M | 0182651M | 50.0182651M | Pools | EPS Pools | EPS Stein Überlaufrinne P100 |  |  |  | EPS-Überlaufrinne Eckstein 102x27x17cm EPS100 | EPS-Überlaufrinne Eckstein 102x27x17cm EPS101 | EPS-Überlaufrinne Eckstein 102x27x17cm EPS102 | [7 empty] | EPS |  |  |  | 2.5 | 1020 | 270 | 170 | 56 | Stück |  |  |  | 61.12 | 72.7328 |  | 50.0182650M.jpg |  |  |  | Aufbauanleitung Styroporsteinbecken.pdf | EPS Statik.PDF | Aufbau .pdf
MAITEC | 50 | 0182652M | 0182652M | 50.0182652M | Pools | EPS Pools | EPS Stein Überlaufrinne P100 |  |  |  | Rinnenblech beschichtet für Überlaufrinnenmodul 2m | Rinnenblech beschichtet für Überlaufrinnenmodul 2m | Rinnenblech beschichtet für Überlaufrinnenmodul 2m | [7 empty] | Stahl/PVC |  |  |  | 6 |  |  |  | 1 | Stück |  |  |  | 188.85 | 224.7315 |  | 50.0182652M.jpg |  |  |  | Aufbauanleitung Styroporsteinbecken.pdf | EPS Statik.PDF | Aufbau .pdf
MAITEC | 50 | 0182667M | 0182667M | 50.0182667M | Pools | EPS Pools | EPS Stein P40 Gigant |  |  |  | EPS-Stein 125x25x50cm P40 "Gigant" weiß | EPS-Stein 125x25x50cm P40 "Gigant" weiß | EPS-Stein 125x25x50cm P40 "Gigant" weiß | [7 empty] | EPS |  |  |  | 2.28 | 1250 | 250 | 500 | 20 | Stück |  |  |  | 62.06 | 73.8514 |  | 50.0182690M.jpg |  |  |  | Aufbauanleitung Styroporsteinbecken.pdf | EPS Statik.PDF | Aufbau .pdf
MAITEC | 50 | 0182692M | 0182692M | 50.0182692M | Pools | EPS Pools | EPS Stein P40 Gigant |  |  |  | EPS-Endeinschub "Gigant" weiß (Stück) | EPS-Endeinschub "Gigant" weiß (Stück) | EPS-Endeinschub "Gigant" weiß (Stück) | [7 empty] | EPS |  |  |  | 0.03 |  |  |  | 639 | Stück |  |  |  | 1.84 | 2.1896 |  | Endschuber.jpg |  |  |  | Aufbauanleitung Styroporsteinbecken.pdf | EPS Statik.PDF | Aufbau .pdf
MAITEC | 50 | 0182691M | 0182691M | 50.0182691M | Pools | EPS Pools | EPS Stein Rundbogen Gigant |  |  |  | EPS-Rundbogenstein "Gigant" weiß | EPS-Rundbogenstein "Gigant" weiß | EPS-Rundbogenstein "Gigant" weiß | [7 empty] | EPS |  |  |  | 1.97 | 1250 | 250 | 500 | 20 | Stück |  |  |  | 73.61 | 87.5959 |  | 50.0182691M.jpg |  |  |  | Aufbauanleitung Styroporsteinbecken.pdf | EPS Statik.PDF | Aufbau .pdf
MAITEC | 50 | 0182693M | 0182693M | 50.0182693M | Pools | EPS Pools | EPS Stein Rundbogen Gigant |  |  |  | EPS-Radiuskeil R 0,0m "Gigant" weiß | EPS-Radiuskeil R 0,0m "Gigant" weiß | EPS-Radiuskeil R 0,0m "Gigant" weiß | [7 empty] | EPS |  | 0 | 0 | 0.05 |  |  |  | 116 | Stück |  |  |  | 5.12 | 6.0928 |  | Endschuber.jpg |  |  |  | Aufbauanleitung Styroporsteinbecken.pdf | EPS Statik.PDF | Aufbau .pdf
MAITEC | 50 | 0182694M | 0182694M | 50.0182694M | Pools | EPS Pools | EPS Stein Rundbogen Gigant |  |  |  | EPS-Radiuskeil R 1,0m "Gigant" weiß | EPS-Radiuskeil R 1,0m "Gigant" weiß | EPS-Radiuskeil R 1,0m "Gigant" weiß | [7 empty] | EPS |  | 2000 | 1000 | 0.07 |  |  |  | 78 | Stück |  |  |  | 5.12 | 6.0928 |  | Endschuber.jpg |  |  |  | Aufbauanleitung Styroporsteinbecken.pdf | EPS Statik.PDF | Aufbau .pdf
MAITEC | 50 | 0182695M | 0182695M | 50.0182695M | Pools | EPS Pools | EPS Stein Rundbogen Gigant |  |  |  | EPS-Radiuskeil R 1,25m "Gigant" weiß | EPS-Radiuskeil R 1,25m "Gigant" weiß | EPS-Radiuskeil R 1,25m "Gigant" weiß | [7 empty] | EPS |  | 2500 | 1250 | 0.07 |  |  |  | 83 | Stück |  |  |  | 5.12 | 6.0928 |  | Endschuber.jpg |  |  |  | Aufbauanleitung Styroporsteinbecken.pdf | EPS Statik.PDF | Aufbau .pdf
MAITEC | 50 | 0182696M | 0182696M | 50.0182696M | Pools | EPS Pools | EPS Stein Rundbogen Gigant |  |  |  | EPS-Radiuskeil R 1,5m "Gigant" weiß | EPS-Radiuskeil R 1,5m "Gigant" weiß | EPS-Radiuskeil R 1,5m "Gigant" weiß | [7 empty] | EPS |  | 3000 | 1500 | 0.07 |  |  |  | 88 | Stück |  |  |  | 5.12 | 6.0928 |  | Endschuber.jpg |  |  |  | Aufbauanleitung Styroporsteinbecken.pdf | EPS Statik.PDF | Aufbau .pdf
MAITEC | 50 | 0182697M | 0182697M | 50.0182697M | Pools | EPS Pools | EPS Stein Rundbogen Gigant |  |  |  | EPS-Radiuskeil R 2,0m "Gigant" weiß | EPS-Radiuskeil R 2,0m "Gigant" weiß | EPS-Radiuskeil R 2,0m "Gigant" weiß | [7 empty] | EPS |  | 4000 | 2000 | 0.06 |  |  |  | 88 | Stück |  |  |  | 5.12 | 6.0928 |  | Endschuber.jpg |  |  |  | Aufbauanleitung Styroporsteinbecken.pdf | EPS Statik.PDF | Aufbau .pdf
MAITEC | 50 | 0182698M | 0182698M | 50.0182698M | Pools | EPS Pools | EPS Stein Rundbogen Gigant |  |  |  | EPS-Radiuskeil R 2,5m "Gigant" weiß | EPS-Radiuskeil R 2,5m "Gigant" weiß | EPS-Radiuskeil R 2,5m "Gigant" weiß | [7 empty] | EPS |  | 5000 | 2500 | 0.06 |  |  |  | 98 | Stück |  |  |  | 5.12 | 6.0928 |  | Endschuber.jpg |  |  |  | Aufbauanleitung Styroporsteinbecken.pdf | EPS Statik.PDF | Aufbau .pdf
MAITEC | 50 | 0182699M | 0182699M | 50.0182699M | Pools | EPS Pools | EPS Stein Rundbogen Gigant |  |  |  | EPS-Radiuskeil R 3,0m "Gigant" weiß | EPS-Radiuskeil R 3,0m "Gigant" weiß | EPS-Radiuskeil R 3,0m "Gigant" weiß | [7 empty] | EPS |  | 6000 | 3000 | 0.06 |  |  |  | 98 | Stück |  |  |  | 5.12 | 6.0928 |  | Endschuber.jpg |  |  |  | Aufbauanleitung Styroporsteinbecken.pdf | EPS Statik.PDF | Aufbau .pdf
MAITEC | 50 | 0182700M | 0182700M | 50.0182700M | Pools | EPS Pools | EPS Stein Rundbogen Gigant |  |  |  | EPS-Radiuskeil R 3,5m "Gigant" weiß | EPS-Radiuskeil R 3,5m "Gigant" weiß | EPS-Radiuskeil R 3,5m "Gigant" weiß | [7 empty] | EPS |  | 7000 | 3500 | 0.06 |  |  |  | 98 | Stück |  |  |  | 5.12 | 6.0928 |  | Endschuber.jpg |  |  |  | Aufbauanleitung Styroporsteinbecken.pdf | EPS Statik.PDF | Aufbau .pdf
MAITEC | 50 | 0182701M | 0182701M | 50.0182701M | Pools | EPS Pools | EPS Stein Rundbogen Gigant |  |  |  | EPS-Radiuskeil R 5,0m "Gigant" weiß | EPS-Radiuskeil R 5,0m "Gigant" weiß | EPS-Radiuskeil R 5,0m "Gigant" weiß | [7 empty] | EPS |  | 10000 | 5000 | 0.06 |  |  |  | 103 | Stück |  |  |  | 5.12 | 6.0928 |  | Endschuber.jpg |  |  |  | Aufbauanleitung Styroporsteinbecken.pdf | EPS Statik.PDF | Aufbau .pdf
MAITEC | 50 | 0182702M | 0182702M | 50.0182702M | Pools | EPS Pools | EPS Stein Rundbogen Gigant |  |  |  | EPS-Radiuskeil R 7,0m "Gigant" weiß | EPS-Radiuskeil R 7,0m "Gigant" weiß | EPS-Radiuskeil R 7,0m "Gigant" weiß | [7 empty] | EPS |  | 14000 | 7000 | 0.05 |  |  |  | 103 | Stück |  |  |  | 5.12 | 6.0928 |  | Endschuber.jpg |  |  |  | Aufbauanleitung Styroporsteinbecken.pdf | EPS Statik.PDF | Aufbau .pdf
MAITEC | 50 | 0182705M | 0182705M | 50.0182705M | Pools | EPS Pools | Zubehör |  |  |  | EPS-Hakenfalzplatte "Strong" 100x50x5cm P25/80 | EPS-Hakenfalzplatte "Strong" 100x50x5cm P25/81 | EPS-Hakenfalzplatte "Strong" 100x50x5cm P25/80, sehr hohe Bodenfestigkeit durch P80 Innenschicht | [7 empty] | EPS |  |  |  | 0.98 | 1000 |  |  | 100 | Stück |  |  |  | 28.52 | 33.9388 |  | 50.0182705M.jpg |  |  |  | Aufbauanleitung Styroporsteinbecken.pdf | EPS Statik.PDF | Aufbau .pdf
MAITEC | 50 | 7004442 | 7004442 | 50.7004442 | Pools | EPS Pools | Zubehör |  |  |  | EPS-Schwert klein 200mm 230V mit 3m Kabel | EPS-Schwert klein 200mm 230V mit 3m Kabel | EPS-Schwert klein 200mm 230V mit 3m Kabel | [11 empty] | 1 |  |  |  | 1 | Stück |  |  |  | 415.58 | 494.5402 |  | 50.7004442.jpg |  |  |  | Aufbauanleitung Styroporsteinbecken.pdf | EPS Statik.PDF | Aufbau .pdf
MAITEC | 50 | 7004440M | 7004440M | 50.7004440M | Pools | EPS Pools | Zubehör |  |  |  | Düsenschwert D67mm für EPS-Schwert | Düsenschwert D67mm für EPS-Schwert | Düsenschwert D67mm für EPS-Schwert | [11 empty] | 0.5 |  |  |  | 1 | Stück |  |  |  | 135.37 | 161.0903 |  | 50.7004439M.jpg |  |  |  | Aufbauanleitung Styroporsteinbecken.pdf | EPS Statik.PDF | Aufbau .pdf
MAITEC | 50 | 7004439M | 7004439M | 50.7004439M | Pools | EPS Pools | Zubehör |  |  |  | Klinge für EPS-Schwert klein 200mm | Klinge für EPS-Schwert klein 200mm | Klinge für EPS-Schwert klein 200mm | [11 empty] | 0.2 |  |  |  | 1 | Stück |  |  |  | 91.21 | 108.5399 | [5 empty] | Aufbauanleitung Styroporsteinbecken.pdf | EPS Statik.PDF | Aufbau .pdf
MAITEC | 50 | 0180419M | 0180419M | 50.0180419M | Pools | EPS Pools | EPS Treppen |  |  |  | EPS-Treppen Modul h=125cm 5 Stufen | EPS-Treppen Modul h=125cm 5 Stufen | EPS-Treppen Modul h=125cm 5 Stufen • einfache Montage mittels Verklebung an Fundament und Seitenwand • Trittstufen verstärkt | [7 empty] | EPS |  |  |  | 50 |  |  | 1250 | 1 | Stück |  |  |  | 2040.6 | 2428.314 |  | 50.0180419M.jpg | 50.0180420M_Tec.jpg | 100.4120500Z.jpg |  | Aufbauanleitung Styroporsteinbecken.pdf | EPS Statik.PDF | Aufbau .pdf
MAITEC | 50 | 0180420M | 0180420M | 50.0180420M | Pools | EPS Pools | EPS Treppen |  |  |  | Adapter zu EPS-Treppen Modul (0180419M ) | Adapter zu EPS-Treppen Modul (0180419M ) | Adapter zu EPS-Treppen Modul (0180419M ) | [7 empty] | EPS |  |  |  | 27 |  |  |  | 1 | Stück |  |  |  | 744.05 | 885.4195 |  | 0180420M.jpg | 50.0180420M_Tec.jpg | 100.4120500Z.jpg |  | Aufbauanleitung Styroporsteinbecken.pdf | EPS Statik.PDF | Aufbau .pdf
VAGNER | 100 | 4120500 | 4120500 | 100.4120500 | Pools | Überlaufrinnen | Beton Überlaufrinne |  |  |  | Überlaufrinne aus Beton für PVC-Folie, Länge 0,5 m | [9 empty] | Beton |  |  |  | 34 | 500 |  |  | 1 | Stück |  |  |  | 70.84 | 84.2996 |  | 1004120500.jpg |  |  |  | 100.4120500_Tec
VAGNER | 100 | 4121000 | 4121000 | 100.4121000 | Pools | Überlaufrinnen | Beton Überlaufrinne |  |  |  | Überlaufrinne aus Beton für PVC-Folie, Länge 1 m | [9 empty] | Beton |  |  |  | 67 | 1000 |  |  | 1 | Stück |  |  |  | 138.8 | 165.172 |  | 1004120500.jpg |  |  |  | 100.4120500_Tec
VAGNER | 100 | 4122000 | 4122000 | 100.4122000 | Pools | Überlaufrinnen | Beton Überlaufrinne |  |  |  | Überlaufrinne aus Beton für PVC-Folie, Länge 2 m | [9 empty] | Beton |  |  |  | 133 | 2000 |  |  | 1 | Stück |  |  |  | 272.82 | 324.6558 |  | 1004120500.jpg |  |  |  | 100.4120500_Tec
VAGNER | 100 | 9689140 | 9689140 | 100.9689140 | Pools | Überlaufrinnen | Beton Überlaufrinne |  |  |  | Befestigungsprofil für Überlaufrinne – außen | [9 empty] | Stahl/PVC |  |  |  | 1.7 | 2000 |  |  | 1 | Stück |  |  |  | 22.63 | 26.9297 |  | 100.9689140außen.jpg |  |  |  | 100.4120500_Tec
VAGNER | 100 | 9689190 | 9689190 | 100.9689190 | Pools | Überlaufrinnen | Beton Überlaufrinne |  |  |  | Befestigungsprofil für Überlaufrinne – innen | [9 empty] | Stahl/PVC |  |  |  | 2.2 | 2000 |  |  | 1 | Stück |  |  |  | 31.08 | 36.9852 |  | 100.9689190innen.jpg |  |  |  | 100.4120500_Tec
MAITEC | 50 | 0182650M | 0182650M | 50.0182650M | Pools | Überlaufrinnen | EPS Stein Überlaufrinne P100 |  |  |  | EPS-Überlaufrinne gerade 100x27x17cm EPS100 | EPS-Überlaufrinne gerade 100x27x17cm EPS101 | EPS-Überlaufrinne gerade 100x27x17cm EPS102 | [7 empty] | EPS |  |  |  | 2.36 | 1000 | 270 | 170 | 56 | Stück |  |  |  | 59.8 | 71.162 |  | 50.0182650M.jpg |  |  |  | Aufbauanleitung Styroporsteinbecken.pdf | EPS Statik.PDF | Aufbau .pdf
MAITEC | 50 | 0182651M | 0182651M | 50.0182651M | Pools | Überlaufrinnen | EPS Stein Überlaufrinne P100 |  |  |  | EPS-Überlaufrinne Eckstein 102x27x17cm EPS100 | EPS-Überlaufrinne Eckstein 102x27x17cm EPS101 | EPS-Überlaufrinne Eckstein 102x27x17cm EPS102 | [7 empty] | EPS |  |  |  | 2.5 | 1020 | 270 | 170 | 56 | Stück |  |  |  | 61.12 | 72.7328 |  | 50.0182650M.jpg |  |  |  | Aufbauanleitung Styroporsteinbecken.pdf | EPS Statik.PDF | Aufbau .pdf
MAITEC | 50 | 0182652M | 0182652M | 50.0182652M | Pools | Überlaufrinnen | EPS Stein Überlaufrinne P100 |  |  |  | Rinnenblech beschichtet für Überlaufrinnenmodul 2m | Rinnenblech beschichtet für Überlaufrinnenmodul 2m | Rinnenblech beschichtet für Überlaufrinnenmodul 2m | [7 empty] | Stahl/PVC |  |  |  | 6 |  |  |  | 1 | Stück |  |  |  | 188.85 | 224.7315 |  | 50.0182652M.jpg |  |  |  | Aufbauanleitung Styroporsteinbecken.pdf | EPS Statik.PDF | Aufbau .pdf
VAGNER | 100 | 448032 | 448032 | 100.448032 | Pools | Überlaufrinnen | Zubehör |  |  |  | Edelstahl-Antiwirbel-Ansaugdeckel, 15 m3/h, Ø 120 mm | Edelstahl-Antiwirbel-Ansaugdeckel, 15 m3/h, Ø 120 mm | Edelstahl-Antiwirbel-Ansaugdeckel, 15 m3/h, Ø 120 mm | 15 | [6 empty] | Edelstahl |  | 120 | 60 | 0.5 |  |  |  | 1 | Stück |  |  |  | 123 | 146.37 |  | 100.448032.jpg
VAGNER | 100 | 448033 | 448033 | 100.448033 | Pools | Überlaufrinnen | Zubehör |  |  |  | Edelstahl-Antiwirbel-Ansaugdeckel, 25 m3/h, Ø 165 mm | Edelstahl-Antiwirbel-Ansaugdeckel, 25 m3/h, Ø 165 mm | Edelstahl-Antiwirbel-Ansaugdeckel, 25 m3/h, Ø 165 mm | 25 | [6 empty] | Edelstahl |  | 165 | 82.5 | 0.5 |  |  |  | 1 | Stück |  |  |  | 141 | 167.79 |  | 100.448032.jpg
VAGNER | 100 | 448034 | 448034 | 100.448034 | Pools | Überlaufrinnen | Zubehör |  |  |  | Edelstahl-Antiwirbel-Ansaugdeckel, 40 m3/h, Ø 240 mm |  |  | 40 | [6 empty] | Edelstahl |  | 240 | 120 | 1 |  |  |  | 1 | Stück |  |  |  | 165 | 196.35 |  | 100.448032.jpg
VAGNER | 100 | 448040 | 448040 | 100.448040 | Pools | Überlaufrinnen | Zubehör |  |  |  | PVC Ablaufstutzen für Ablauf der Überlaufrinne zum Folienbeschichten | [9 empty] | PVC |  |  |  | 0.25 |  |  |  | 1 | Stück |  |  |  | 32.8 | 39.032 |  | 100.448040.jpg |  |  |  | 100.448040_Tec.jpg
MAITEC | 50 | 0892092M | 0892092M | 50.0892092M | Pools | Überlaufrinnen | Zubehör |  |  |  | Laubfänger für Becken mit Überlaufrinne | Laubfänger aus Kunststoff, Eingang/Ausgang DN 100 transparentes Gehäuse d 350/300 mm, H 500 mm | Laubfänger aus Kunststoff, Eingang/Ausgang DN 100 transparentes Gehäuse d 350/300 mm, H 500 mm | [7 empty] | PVC/ACRYL |  | 350 |  |  |  |  | 540 | 1 | Stück | [6 empty] | 50.892092M |  |  |  | 50.0892092M_Tec.pdf
MAITEC | 50 | 0892093M | 0892092M | 50.0892093M | Pools | Überlaufrinnen | Zubehör |  |  |  | Laubfänger Befestigungssatz für Laubfänger, Länge 75 cm | Laubfänger Befestigungssatz für Laubfänger, Länge 75 cm | Laubfänger Befestigungssatz für Laubfänger, Länge 75 cm | [12 empty] | 750 |  |  | 1 | Stück | [10 empty] | 50.0892092M_Tec.pdf
VAGNER | 100 | 41104200 | 41104200 | 100.41104200 | Pools | Überlaufrinnen | Überlaufrinnen Roste |  |  |  | Überlaufrinnen Rost Weiß | Die Roste sind für den Einsatz in öffentlichen Schwimmbädern freigegeben. Langanhaltende Farbbeständigkeit. Erhältlich in 2 Abmessungen, 194 mm und 244 mm 42 Segmente auf 1 m Diese Überlaufroste sind von der Konstruktion her durch eine Stützeinrichtung zwischen den jeweiligen Segmenten – durch ein Sicherheitsbauteil – ergänzt, die Verletzungen verhindert. Sogar wenn die Roste radial installiert werden, vergrößern sich die Aussparungen zwischen den Segmenten dank der Sicherheitsstütze nicht. | [8 empty] | PVC |  |  |  | 0.21 |  | 194 | 34 | 100 | Stück |  |  |  | 1.39 | 1.6541 |  | 100.4110420.kpg | 100.41104250.jpg |  |  | 100.41104200_Tec.jpg
VAGNER | 100 | 41104250 | 41104250 | 100.41104250 | Pools | Überlaufrinnen | Überlaufrinnen Roste |  |  |  | Überlaufrinnen Rost Weiß | Die Roste sind für den Einsatz in öffentlichen Schwimmbädern freigegeben. Langanhaltende Farbbeständigkeit. Erhältlich in 2 Abmessungen, 194 mm und 244 mm 42 Segmente auf 1 m Diese Überlaufroste sind von der Konstruktion her durch eine Stützeinrichtung zwischen den jeweiligen Segmenten – durch ein Sicherheitsbauteil – ergänzt, die Verletzungen verhindert. Sogar wenn die Roste radial installiert werden, vergrößern sich die Aussparungen zwischen den Segmenten dank der Sicherheitsstütze nicht. | [8 empty] | PVC |  |  |  | 0.22 |  | 244 | 34 | 100 | Stück |  |  |  | 1.49 | 1.7731 |  | 100.4110420.kpg | 100.41104250.jpg |  |  | 100.41104200_Tec.jpg
VAGNER | 100 | 41104201 | 41104201 | 100.41104201 | Pools | Überlaufrinnen | Überlaufrinnen Roste |  |  |  | Überlaufrinnen Rost farbig auf Anfrage | Die Roste sind für den Einsatz in öffentlichen Schwimmbädern freigegeben. Langanhaltende Farbbeständigkeit. Erhältlich in 2 Abmessungen, 194 mm und 244 mm 42 Segmente auf 1 m Diese Überlaufroste sind von der Konstruktion her durch eine Stützeinrichtung zwischen den jeweiligen Segmenten – durch ein Sicherheitsbauteil – ergänzt, die Verletzungen verhindert. Sogar wenn die Roste radial installiert werden, vergrößern sich die Aussparungen zwischen den Segmenten dank der Sicherheitsstütze nicht. | [8 empty] | PVC |  |  |  | 0.22 |  | 194 | 34 | 100 | Stück |  |  |  | 1.75 | 2.0825 |  | 100.41104250.jpg |  |  |  | 100.41104200_Tec.jpg
VAGNER | 100 | 41104251 | 41104251 | 100.41104251 | Pools | Überlaufrinnen | Überlaufrinnen Roste |  |  |  | Überlaufrinnen Rost farbig auf Anfrage | Die Roste sind für den Einsatz in öffentlichen Schwimmbädern freigegeben. Langanhaltende Farbbeständigkeit. Erhältlich in 2 Abmessungen, 194 mm und 244 mm 42 Segmente auf 1 m Diese Überlaufroste sind von der Konstruktion her durch eine Stützeinrichtung zwischen den jeweiligen Segmenten – durch ein Sicherheitsbauteil – ergänzt, die Verletzungen verhindert. Sogar wenn die Roste radial installiert werden, vergrößern sich die Aussparungen zwischen den Segmenten dank der Sicherheitsstütze nicht. | [8 empty] | PVC |  |  |  | 0.22 |  | 244 | 34 | 100 | Stück |  |  |  | 2.05 | 2.4395 |  | 100.41104250.jpg |  |  |  | 100.41104200_Tec.jpg